## Pokyny pro vyplnění
Pokyny pro vyplnění
Ve všech listech tohoto souboru můžete měnit pouze buňky s modrým pozadím. Jedná se o tyto údaje : - údaje o firmě - jednotkové ceny položek zadané na maximálně dvě desetinná místa

## Stavba
#RTSROZP# | Soupis stavebních prací, dodávek a služeb
| Stavba: |  | 2023-054 | Sportovní areál Baťov
| Zadavatel | [5 empty] | IČO:
DIČ:
| Projektant: | [5 empty] | IČO:
DIČ:
| Zhotovitel: | [5 empty] | IČO:
DIČ:
| Vypracoval: |  | ing. Procházka
| Rozpis ceny | [6 empty] | Celkem
HSV | HSV | [6 empty] | 0
PSV | PSV | [6 empty] | 0
MON | MON | [6 empty] | 0
VN | Vedlejší náklady | [6 empty] | 0
ON | Ostatní náklady | [6 empty] | 0
| Celkem | [6 empty] | 0
Rekapitulace daní
0 | Základ pro sníženou DPH |  |  | 15 | % | 0 |  |  | CZK
0 | Snížená DPH |  |  | 15 | % | 0 |  |  | CZK
0 | Základ pro základní DPH |  |  | 21 | % | 0 |  |  | CZK
0 | Základní DPH |  |  | 21 | % | 0 |  |  | CZK
0 | Zaokrouhlení |  |  |  |  | 0 |  |  | CZK
| Cena celkem bez DPH |  |  |  |  | 0 |  |  | CZK
0 | Cena celkem s DPH |  |  |  |  | 0 |  |  | CZK
|  | v |  |  | dne
|  |  | Za zhotovitele |  |  |  | Za objednatele
Rekapitulace dílčích částí
#CASTI>> | Číslo | Název |  |  | Základ pro sníženou DPH | Základ pro základní DPH | DPH celkem | Cena celkem | %
1 | Stavba |  |  |  | 0 | 0 | 0 | 0
2 |  | Stavební objekt |  |  |  |  | 0
2 | 01 | Stavební úpravy |  |  | 0 | 0 | 0 | 0
3 | 2023054-001 | VV stavba |  |  | 0 | 0 | 0 | 0
3 | 2023054-002 | DPS_ZT_Rozpocet |  |  | 0 | 0 | 0 | 0
3 | 2023054-003 | DPS_UV_Rozpocet |  |  | 0 | 0 | 0 | 0
3 | 2023054-003 | Propočet elektro |  |  | 0 | 0 | 0 | 0
3 | 2023054-005 | VZT |  |  | 0 | 0 | 0 | 0
| Celkem za stavbu |  |  |  | 0 | 0 | 0 | 0 | 0
#POPS | Popis stavby: 2023-054 - Sportovní areál Baťov
#POPO | Popis objektu: 01 - Stavební úpravy
#POPR | Popis rozpočtu: 2023054-001 - VV stavba
#POPR | Popis rozpočtu: 2023054-002 - DPS_ZT_Rozpocet
#POPR | Popis rozpočtu: 2023054-003 - DPS_UV_Rozpocet
#POPR | Popis rozpočtu: 2023054-003 - Propočet elektro
#POPR | Popis rozpočtu: 2023054-005 - VZT
Rekapitulace dílů
| Číslo | Název |  |  | Typ dílu |  |  | Celkem | %
| _4 | Zařízení č.2 - Větrání nové tělocvičny (1.23) |  |  | HSV |  |  | 0
| 3 | Svislé a kompletní konstrukce |  |  | HSV |  |  | 0
| 342 | Stěny a příčky montované lehké |  |  | HSV |  |  | 0
| 61 | Úpravy povrchů vnitřní |  |  | HSV |  |  | 0
| 63 | Podlahy a podlahové konstrukce |  |  | HSV |  |  | 0
| 64 | Výplně otvorů |  |  | HSV |  |  | 0
| 9 | Ostatní konstrukce, bourání |  |  | HSV |  |  | 0
| 900 | HZS |  |  | HSV |  |  | 0
| 94 | Lešení a stavební výtahy |  |  | HSV |  |  | 0
| 95 | Dokončovací konstrukce na pozemních stavbách |  |  | HSV |  |  | 0
| 96 | Bourání konstrukcí |  |  | HSV |  |  | 0
| 99 | Staveništní přesun hmot |  |  | HSV |  |  | 0
| 711 | Izolace proti vodě |  |  | PSV |  |  | 0
| 713 | Izolace tepelné |  |  | PSV |  |  | 0
| 714 | Izolace akustické a protiotřesové |  |  | PSV |  |  | 0
| 721 | Vnitřní kanalizace |  |  | PSV |  |  | 0
| 722 | Vnitřní vodovod |  |  | PSV |  |  | 0
| 725 | Zařizovací předměty |  |  | PSV |  |  | 0
| 733 | Rozvod potrubí |  |  | PSV |  |  | 0
| 734 | Armatury |  |  | PSV |  |  | 0
| 735 | Otopná tělesa |  |  | PSV |  |  | 0
| 764 | Konstrukce klempířské |  |  | PSV |  |  | 0
| 766 | Konstrukce truhlářské |  |  | PSV |  |  | 0
| 767 | Konstrukce zámečnické |  |  | PSV |  |  | 0
| 771 | Podlahy z dlaždic a obklady |  |  | PSV |  |  | 0
| 776 | Podlahy povlakové |  |  | PSV |  |  | 0
| 778 | Podlahy plovoucí |  |  | PSV |  |  | 0
| 781 | Obklady keramické |  |  | PSV |  |  | 0
| 783 | Nátěry |  |  | PSV |  |  | 0
| 784 | Malby |  |  | PSV |  |  | 0
| 799 | Ostatní |  |  | PSV |  |  | 0
| _1 | DEMONTÁŽE |  |  | MON |  |  | 0
| _2 | Zařízení č.1 - Větrání šaten se saunou (1.11) |  |  | MON |  |  | 0
| _5 | Zařízení č.3 - Odsávání WC s předsíňkou |  |  | MON |  |  | 0
| _6 | Hodinové zúčtovací sazby |  |  | MON |  |  | 0
| _7 | Lešení |  |  | MON |  |  | 0
| _8 | Doplňkový a montážní materiál |  |  | MON |  |  | 0
| _9 | UPOZORNĚNÍ |  |  | MON |  |  | 0
| M21 | Elektromontáže |  |  | MON |  |  | 0
| D96 | Přesuny suti a vybouraných hmot |  |  | PSU |  |  | 0
| VN | Vedlejší náklady |  |  | VN |  |  | 0
| ON | Ostatní náklady |  |  | ON |  |  | 0
| Cena celkem | [6 empty] | 0 | 0
Note on D11: Název
Note on I11: IČO
Note on D12: Ulice
Note on I12: DIČ
Note on D13: PSČ
Note on E13: Místo

## VzorPolozky (hidden)
Položkový rozpočet
S:
O:
R:

## 01 2023054-001 Pol
Položkový soupis prací a dodávek | [27 empty] | #TypZaznamu#
S: | 2023-054 | Sportovní areál Baťov | [25 empty] | STA
O: | 01 | Stavební úpravy | [22 empty] | STA |  |  | OBJ
R: | 2023054-001 | VV stavba | [25 empty] | ROZ
P.č. | Číslo položky | Název položky | MJ | Množství | Cena / MJ | Celkem | Dodávka | Dodávka celk. | Montáž | Montáž celk. | DPH | Cena s DPH | Hmotnost / MJ | Hmotnost celk.(t) | Dem. hmotnost / MJ | Dem. hmotnost celk.(t) | Ceník | Cen. soustava / platnost | Cenová úroveň | Nhod / MJ | Nhod celk. | Dodavatel | Typ položky | Stav položky
Díl: | 3 | Svislé a kompletní konstrukce |  |  |  | 0 |  | 0 |  | 0 |  | 0 |  | 24.76 |  | 0 |  |  |  |  | 111.31 | [6 empty] | DIL
1 | 311238136R00 | Zdivo nosné z cihel a tvarovek pálených akusticky tlumivé tloušťka 300 mm, akustický útlum Rw = 57 dB, charakteristická pevnost v tlaku fk = 6,56 MPa, | m2 | 37.3616 |  | 0 |  | 0 |  | 0 | 21 | 0 | 0.33694 | 12.59 | 0 | 0 | 801-1 | RTS 23/ II | RTS 23/ II | 0.965 | 36.05 |  | Práce | Běžná |  |  |  | POL1_
|  | (4,95+3,662+3,95-0,4)*3,22-0,9*2 |  | 37.3616 | [23 empty] | VV | 0
2 | 317168130R00 | Překlady keramické montáž a dodávka nosné, délky 1000 mm, šířky 70 mm, výšky 238 mm | kus | 2 |  | 0 |  | 0 |  | 0 | 21 | 0 | 0.03637 | 0.07 | 0 | 0 | 801-1 | RTS 23/ II | RTS 23/ II | 0.245 | 0.49 |  | Práce | Běžná |  |  |  | POL1_
|  | 114a : 2 |  | 2 | [23 empty] | VV | 0
3 | 317168131R00 | Překlady keramické montáž a dodávka nosné, délky 1250 mm, šířky 70 mm, výšky 238 mm | kus | 11 |  | 0 |  | 0 |  | 0 | 21 | 0 | 0.04529 | 0.5 | 0 | 0 | 801-1 | RTS 23/ II | RTS 23/ II | 0.2525 | 2.78 |  | Práce | Běžná |  |  |  | POL1_
|  | zdivo 300 m.c. 110-123 : 4 |  | 4 | [23 empty] | VV | 0
|  | příčka 80 mm - 108a : 1 |  | 1 | [23 empty] | VV | 0
|  | 114 : 1 |  | 1 | [23 empty] | VV | 0
|  | 119,120 : 3 |  | 3 | [23 empty] | VV | 0
|  | 123 : 1 |  | 1 | [23 empty] | VV | 0
|  | 124 : 1 |  | 1 | [23 empty] | VV | 0
4 | 317168133R00 | Překlady keramické montáž a dodávka nosné, délky 1750 mm, šířky 70 mm, výšky 238 mm | kus | 1 |  | 0 |  | 0 |  | 0 | 21 | 0 | 0.06314 | 0.06 | 0 | 0 | 801-1 | RTS 23/ II | RTS 23/ II | 0.2675 | 0.27 |  | Práce | Běžná |  |  |  | POL1_
|  | 108a : 1 |  | 1 | [23 empty] | VV | 0
5 | 317168134R00 | Překlady keramické montáž a dodávka nosné, délky 2000 mm, šířky 70 mm, výšky 238 mm | kus | 1 |  | 0 |  | 0 |  | 0 | 21 | 0 | 0.07207 | 0.07 | 0 | 0 | 801-1 | RTS 23/ II | RTS 23/ II | 0.3 | 0.3 |  | Práce | Běžná |  |  |  | POL1_
|  | 111 : 1 |  | 1 | [23 empty] | VV | 0
6 | 317168135R00 | Překlady keramické montáž a dodávka nosné, délky 2250 mm, šířky 70 mm, výšky 238 mm | kus | 1 |  | 0 |  | 0 |  | 0 | 21 | 0 | 0.08106 | 0.08 | 0 | 0 | 801-1 | RTS 23/ II | RTS 23/ II | 0.35 | 0.35 |  | Práce | Běžná |  |  |  | POL1_
|  | 104 : 1 |  | 1 | [23 empty] | VV | 0
7 | 342248140R00 | Příčky z tvárnic pálených Příčky z tvárnic keramických pálených tloušťky 80 mm, z děrovaných příčkovek, P 10, zděných na tenkovrstvou maltu | m2 | 139.6861 |  | 0 |  | 0 |  | 0 | 21 | 0 | 0.07856 | 10.97 | 0 | 0 | 801-1 | RTS 23/ II | RTS 23/ II | 0.4939 | 68.99 |  | Práce | Běžná |  |  |  | POL1_
|  | jednoduché nebo příčky zděné do svislé dřevěné, cihelné, betonové nebo ocelové konstrukce na jakoukoliv maltu vápenocementovou (MVC) nebo cementovou (MC), | [25 empty] | SPI |  | jednoduché nebo příčky zděné do svislé dřevěné, cihelné, betonové nebo ocelové konstrukce na jakoukoliv maltu vápenocementovou (MVC) nebo cementovou (MC),
|  | 104 : 1,81*3,22-0,8*1,97-0,5*1 |  | 3.7522 | [23 empty] | VV | 0
|  | 107a : 0,7*2 |  | 1.4 | [23 empty] | VV | 0
|  | 108a : (1,1+2,35+1,4)*3,22-(0,7+1,15)*2 |  | 11.917 | [23 empty] | VV | 0
|  | 111 : 7,29*3,22-1,45*1,97 |  | 20.6173 | [23 empty] | VV | 0
|  | 112,113 : (1,6*2+1,5+0,7)*2,25 |  | 12.15 | [23 empty] | VV | 0
|  | 114 : 2,45*3,22-0,9*1,97 |  | 6.116 | [23 empty] | VV | 0
|  | 114a : (1,1+1+0,7+3,4)*3,22-0,7*1,97*3 |  | 15.827 | [23 empty] | VV | 0
|  | 119,120 : (3,3*2+1,65)*3,22-(0,7+0,9*2)*1,97 |  | 21.64 | [23 empty] | VV | 0
|  | 122 : 0,9*2,25*2 |  | 4.05 | [23 empty] | VV | 0
|  | 123 : 8,9*3,22-0,9*1,97 |  | 26.885 | [23 empty] | VV | 0
|  | 125 : (3,562+1,75)*3,22-0,9*1,97 |  | 15.3316 | [23 empty] | VV | 0
8 | 342255028R00 | Příčky z cihel a tvárnic nepálených příčky z příčkovek pórobetonových tloušťky 150 mm | m2 | 3.75 |  | 0 |  | 0 |  | 0 | 21 | 0 | 0.11219 | 0.42 | 0 | 0 | 801-1 | RTS 23/ II | RTS 23/ II | 0.55489 | 2.08 |  | Práce | Běžná |  |  |  | POL1_
|  | včetně pomocného lešení | [25 empty] | SPI
|  | instalační k WC - 122 : 1,25*1,5*2 |  | 3.75 | [23 empty] | VV | 0
Díl: | 342 | Stěny a příčky montované lehké |  |  |  | 0 |  | 0 |  | 0 |  | 0 |  | 0.28 |  | 0 |  |  |  |  | 14.08 | [6 empty] | DIL
9 | 342261111RT3 | Příčky z desek sádrokartonových jednoduché opláštění, jednoduchá konstrukce CW 50 tloušťka příčky 75 mm, desky impregnované, tloušťky 12,5 mm, tloušťka izolace 50 mm, požární odolnost EI 30 | m2 | 11.7906 |  | 0 |  | 0 |  | 0 | 21 | 0 | 0.02383 | 0.28 | 0 | 0 | 801-1 | RTS 23/ II | RTS 23/ II | 1.194 | 14.08 |  | Práce | Běžná |  |  |  | POL1_
|  | zřízení nosné konstrukce příčky, vložení tepelné izolace tl. do 5 cm, montáž desek, tmelení spár Q2 a úprava rohů. Včetně dodávek materiálu. | [25 empty] | SPI |  | zřízení nosné konstrukce příčky, vložení tepelné izolace tl. do 5 cm, montáž desek, tmelení spár Q2 a úprava rohů. Včetně dodávek materiálu.
|  | 107 : (0,75+0,9)*3,12-0,7*1,97 |  | 3.769 | [23 empty] | VV | 0
|  | 111a : (1,688+1,325)*3,12-0,7*1,97 |  | 8.0216 | [23 empty] | VV | 0
Díl: | 61 | Úpravy povrchů vnitřní |  |  |  | 0 |  | 0 |  | 0 |  | 0 |  | 31.8 |  | 0 |  |  |  |  | 573.95 | [6 empty] | DIL
10 | 602016191R00 | Omítka stěn z hotových směsí Doplňkové práce pro omítky stěn z hotových směsí penetrační nátěr stěn akrylátový | m2 | 624.3765 |  | 0 |  | 0 |  | 0 | 21 | 0 | 0.0003 | 0.19 | 0 | 0 | 801-1 | RTS 23/ II | RTS 23/ II | 0.07 | 43.71 |  | Práce | Běžná |  |  |  | POL1_
|  | po jednotlivých vrstvách | [25 empty] | SPI
|  | 104 : 1,81*3,12-0,8*1,97 |  | 4.0712 | [23 empty] | VV | 0
|  | 104a : (2,376+1,81)*2*3,12-0,8*1,97 |  | 24.5446 | [23 empty] | VV | 0
|  | 107a : (0,9+0,7)*3,12 |  | 4.992 | [23 empty] | VV | 0
|  | 108 : 3,45*3,12-0,8*1,97-1,15*2+(2,35+1,5)*2*3,12-1,15*2 |  | 28.612 | [23 empty] | VV | 0
|  | 108a : (1+1,5)*2*3,12-0,7*1,97 |  | 14.221 | [23 empty] | VV | 0
|  | 109 : (2,33+4,685)*2*3,12-(0,7+0,9+1,45)*1,97 |  | 37.7651 | [23 empty] | VV | 0
|  | 110 : (2,41+3,95)*3,12-0,9*1,97 |  | 18.0702 | [23 empty] | VV | 0
|  | 111 : (6,926+8,9+1,6)*2*3,12-(0,8*2+1,45)*1,97 |  | 102.7297 | [23 empty] | VV | 0
|  | 112,113 : ((1,5+1,2)*2*2,2-0,9*2,2)*2 |  | 19.8 | [23 empty] | VV | 0
|  | 114 : (3,55+4,85)*2*3,12-(0,7+0,9)*1,97 |  | 49.264 | [23 empty] | VV | 0
|  | 114a : (1+1,5+1+1,6)*2*3,12-0,7*1,97*4 |  | 26.308 | [23 empty] | VV | 0
|  | 119,120 : (1,6+1,65)*2*3,12*2-(0,7+0,9*3)*1,97 |  | 33.862 | [23 empty] | VV | 0
|  | 121 : (3,318+3,25)*2*3,12-0,9*1,97 |  | 39.2113 | [23 empty] | VV | 0
|  | 122 : (3,3+3,799)*2*3,12-0,7*1,97+0,9*4*2,2 |  | 50.8388 | [23 empty] | VV | 0
|  | 123,124 : (10,62+3,662+8,9)*2*3,12-0,9*1,97*3 |  | 139.3367 | [23 empty] | VV | 0
|  | 125 : (3,562+1,65)*2*3,12-0,9*1,97 |  | 30.7499 | [23 empty] | VV | 0
11 | 612403399RT2 | Hrubá výplň rýh ve stěnách, jakoukoliv maltou maltou ze suchých směsí jakékoliv šířky | m2 | 30 |  | 0 |  | 0 |  | 0 | 21 | 0 | 0.068 | 2.04 | 0 | 0 | 801-4 | RTS 23/ II | RTS 23/ II | 0.71398 | 21.42 |  | Práce | Běžná |  |  |  | POL1_
|  | jakékoliv šířky rýhy, | [25 empty] | SPI
|  | 90*0,1 |  | 9 | [23 empty] | VV | 0
|  | 105*0,2 |  | 21 | [23 empty] | VV | 0
12 | 612421626R00 | Omítky vnitřní stěn vápenné nebo vápenocementové v podlaží i ve schodišti hladké | m2 | 602.4897 |  | 0 |  | 0 |  | 0 | 21 | 0 | 0.04414 | 26.59 | 0 | 0 | 801-1 | RTS 23/ II | RTS 23/ II | 0.6 | 361.49 |  | Práce | Běžná |  |  |  | POL1_
|  | 104 : 1,81*3,12-0,8*1,97 |  | 4.0712 | [23 empty] | VV | 0
|  | 104a : (2,376+1,81)*2*3,12-0,8*1,97 |  | 24.5446 | [23 empty] | VV | 0
|  | 107a : (0,9+0,7)*3,12 |  | 4.992 | [23 empty] | VV | 0
|  | 108 : 3,45*3,12-0,8*1,97-1,15*2+(2,35+1,5)*2*3,12-1,15*2 |  | 28.612 | [23 empty] | VV | 0
|  | 108a : (1+1,5)*2*3,12-0,7*1,97 |  | 14.221 | [23 empty] | VV | 0
|  | 109 : (2,33+4,685)*3,12-(0,7+0,9+1,45)*1,97 |  | 15.8783 | [23 empty] | VV | 0
|  | 110 : (2,41+3,95)*3,12-0,9*1,97 |  | 18.0702 | [23 empty] | VV | 0
|  | 111 : (6,926+8,9+1,6)*2*3,12-(0,8*2+1,45)*1,97 |  | 102.7297 | [23 empty] | VV | 0
|  | 112,113 : ((1,5+1,2)*2*2,2-0,9*2,2)*2 |  | 19.8 | [23 empty] | VV | 0
|  | 114 : (3,55+4,85)*2*3,12-(0,7+0,9)*1,97 |  | 49.264 | [23 empty] | VV | 0
|  | 114a : (1+1,5+1+1,6)*2*3,12-0,7*1,97*4 |  | 26.308 | [23 empty] | VV | 0
|  | 119,120 : (1,6+1,65)*2*3,12*2-(0,7+0,9*3)*1,97 |  | 33.862 | [23 empty] | VV | 0
|  | 121 : (3,318+3,25)*2*3,12-0,9*1,97 |  | 39.2113 | [23 empty] | VV | 0
|  | 122 : (3,3+3,799)*2*3,12-0,7*1,97+0,9*4*2,2 |  | 50.8388 | [23 empty] | VV | 0
|  | 123,124 : (10,62+3,662+8,9)*2*3,12-0,9*1,97*3 |  | 139.3367 | [23 empty] | VV | 0
|  | 125 : (3,562+1,65)*2*3,12-0,9*1,97 |  | 30.7499 | [23 empty] | VV | 0
13 | 612425931RT2 | Omítka vápenná vnitřního ostění omítkou štukovou | m2 | 4.34 |  | 0 |  | 0 |  | 0 | 21 | 0 | 0.03491 | 0.15 | 0 | 0 | 801-4 | RTS 23/ II | RTS 23/ II | 1.1842 | 5.14 |  | Práce | Běžná |  |  |  | POL1_
|  | okenního nebo dveřního, z pomocného pracovního lešení o výšce podlahy do 1900 mm a pro zatížení do 1,5 kPa, | [25 empty] | SPI |  | okenního nebo dveřního, z pomocného pracovního lešení o výšce podlahy do 1900 mm a pro zatížení do 1,5 kPa,
|  | (2,6+0,5)*2*0,35*2 |  | 4.34 | [23 empty] | VV | 0
14 | 612471411R00 | Tenkovrstvá úprava stěn aktivovaným štukem malta vápenocementová | m2 | 445.7281 |  | 0 |  | 0 |  | 0 | 21 | 0 | 0.00635 | 2.83 | 0 | 0 | 801-1 | RTS 23/ II | RTS 23/ II | 0.319 | 142.19 |  | Práce | Běžná |  |  |  | POL1_
|  | na rovném povrchu vnitřních stěn, pilířů, svislých panelových konstrukcí, s nejnutnějším obroušením podkladu (pemzou apod.) a oprášením, | [25 empty] | SPI |  | na rovném povrchu vnitřních stěn, pilířů, svislých panelových konstrukcí, s nejnutnějším obroušením podkladu (pemzou apod.) a oprášením,
|  | 104 : 1,81*3,12-0,8*1,97 |  | 4.0712 | [23 empty] | VV | 0
|  | 104a : (2,376+1,81)*2*3,12-0,8*1,97 |  | 24.5446 | [23 empty] | VV | 0
|  | 107a : (0,9+0,7)*3,12 |  | 4.992 | [23 empty] | VV | 0
|  | 108 : 3,45*3,12-0,8*1,97-1,15*2+(2,35+1,5)*2*3,12-1,15*2 |  | 28.612 | [23 empty] | VV | 0
|  | 108a : (1+1,5)*2*3,12-0,7*1,97 |  | 14.221 | [23 empty] | VV | 0
|  | 109 : (2,33+4,685)*2*3,12-(0,7+0,9+1,45)*1,97 |  | 37.7651 | [23 empty] | VV | 0
|  | 110 : (2,41+3,95)*3,12-0,9*1,97 |  | 18.0702 | [23 empty] | VV | 0
|  | 111 : (6,926+8,9+1,6)*2*3,12-(0,8*2+1,45)*1,97 |  | 102.7297 | [23 empty] | VV | 0
|  | 112,113 : ((1,5+1,2)*2*2,2-0,9*2,2)*2 |  | 19.8 | [23 empty] | VV | 0
|  | 114 : (3,55+4,85)*2*3,12-(0,7+0,9)*1,97 |  | 49.264 | [23 empty] | VV | 0
|  | 114a : (1+1,5+1+1,6)*2*3,12-0,7*1,97*4 |  | 26.308 | [23 empty] | VV | 0
|  | 119,120 : (1,6+1,65)*2*3,12*2-(0,7+0,9*3)*1,97 |  | 33.862 | [23 empty] | VV | 0
|  | 121 : (3,318+3,25)*2*3,12-0,9*1,97 |  | 39.2113 | [23 empty] | VV | 0
|  | 122 : (3,3+3,799)*2*3,12-0,7*1,97+0,9*4*2,2 |  | 50.8388 | [23 empty] | VV | 0
|  | 123,124 : (10,62+3,662+8,9)*2*3,12-0,9*1,97*3 |  | 139.3367 | [23 empty] | VV | 0
|  | 125 : (3,562+1,65)*2*3,12-0,9*1,97 |  | 30.7499 | [23 empty] | VV | 0
|  | Odkaz na mn. položky pořadí 102 : 178,64840*-1 |  | -178.6484 | [23 empty] | VV | 5
Díl: | 63 | Podlahy a podlahové konstrukce |  |  |  | 0 |  | 0 |  | 0 |  | 0 |  | 4.28 |  | 0 |  |  |  |  | 33.64 | [6 empty] | DIL
15 | 632411906R00 | Potěr ze suchých směsí nátěr velmi savých podkladů penetrační, , Penetrace funkce: zpevnění povrchu, úprava savosti, adhezní můstek; ředidlo: voda (disperzní) | m2 | 29.369 |  | 0 |  | 0 |  | 0 | 21 | 0 | 0.00037 | 0.01 | 0 | 0 | 801-1 | RTS 23/ II | RTS 23/ II | 0.09 | 2.64 |  | Práce | Běžná |  |  |  | POL1_
|  | s rozprostřením a uhlazením | [25 empty] | SPI
|  | Začátek provozního součtu | [25 empty] | VV
|  | 104,107,108,108A,109,111-114 : (6,3+12,6+15,2+1,03+180,6+50,6+6,31+1,92+2,78) |  | 277.34 | [23 empty] | VV | 2
|  | 119-121 : (10,9+3,3+2,15) |  | 16.35 | [23 empty] | VV | 2
|  | Konec provozního součtu | [25 empty] | VV
|  | předpoklad 10% plochy : 293,69*0,1 |  | 29.369 | [23 empty] | VV | 0
16 | 632415120RT4 | Potěr ze suchých směsí cementový samonivelační s rozptýlenou výztuží, tloušťky 20 mm, včetně penetrace, Penetrace | m2 | 29.369 |  | 0 |  | 0 |  | 0 | 21 | 0 | 0.03415 | 1 | 0 | 0 | 801-1 | RTS 23/ II | RTS 23/ II | 0.403 | 11.84 |  | Práce | Běžná |  |  |  | POL1_
|  | s rozprostřením a uhlazením | [25 empty] | SPI
|  | Odkaz na mn. položky pořadí 15 : 29,36900 |  | 29.369 | [23 empty] | VV | 5
17 | 632416250RT4 | Potěr ze suchých směsí cementový samonivelační, tloušťky 50 mm, bez penetrace | m2 | 29.369 |  | 0 |  | 0 |  | 0 | 21 | 0 | 0.09346 | 2.74 | 0 | 0 | 801-1 | RTS 23/ II | RTS 23/ II | 0.3652 | 10.73 |  | Práce | Běžná |  |  |  | POL1_
|  | s rozprostřením a uhlazením | [25 empty] | SPI
|  | Odkaz na mn. položky pořadí 16 : 29,36900 |  | 29.369 | [23 empty] | VV | 5
18 | 632419110RT3 | Potěr ze suchých směsí cementová samonivelační podlahová stěrka, tloušťky 10 mm, bez penetrace | m2 | 29.9 |  | 0 |  | 0 |  | 0 | 21 | 0 | 0.01785 | 0.53 | 0 | 0 | 801-1 | RTS 23/ II | RTS 23/ II | 0.282 | 8.43 |  | Práce | Běžná |  |  |  | POL1_
|  | s rozprostřením a uhlazením | [25 empty] | SPI
|  | 114,121,125 : 13,5+10,6+5,8 |  | 29.9 | [23 empty] | VV | 0
Díl: | 64 | Výplně otvorů |  |  |  | 0 |  | 0 |  | 0 |  | 0 |  | 0.98 |  | 0 |  |  |  |  | 33.27 | [6 empty] | DIL
19 | 642942111RT3 | Osazení zárubní dveřních ocelových bez dveřních křídel, do zdiva včetně kotvení, na jakoukoliv cementovou maltu, s vybetonováním prahu v zárubni a s osazením špalíků nebo latí pro dřevěný práh včetně dodávky zárubní 70 x 197 x 10 cm | kus | 5 |  | 0 |  | 0 |  | 0 | 21 | 0 | 0.02937 | 0.15 | 0 | 0 | 801-1 | RTS 23/ II | RTS 23/ II | 1.86 | 9.3 |  | Práce | Běžná |  |  |  | POL1_
|  | 108a,114a,122 : 1+3+1 |  | 5 | [23 empty] | VV | 0
20 | 642942111RT4 | Osazení zárubní dveřních ocelových bez dveřních křídel, do zdiva včetně kotvení, na jakoukoliv cementovou maltu, s vybetonováním prahu v zárubni a s osazením špalíků nebo latí pro dřevěný práh včetně dodávky zárubní 800 x 1970 x 100 mm | kus | 1 |  | 0 |  | 0 |  | 0 | 21 | 0 | 0.02957 | 0.03 | 0 | 0 | 801-1 | RTS 23/ II | RTS 23/ II | 1.86 | 1.86 |  | Práce | Běžná |  |  |  | POL1_
|  | 104a : 1 |  | 1 | [23 empty] | VV | 0
21 | 642942111RT5 | Osazení zárubní dveřních ocelových bez dveřních křídel, do zdiva včetně kotvení, na jakoukoliv cementovou maltu, s vybetonováním prahu v zárubni a s osazením špalíků nebo latí pro dřevěný práh včetně dodávky zárubní 900 x 1970 x 100 mm | kus | 5 |  | 0 |  | 0 |  | 0 | 21 | 0 | 0.02977 | 0.15 | 0 | 0 | 801-1 | RTS 23/ II | RTS 23/ II | 1.86 | 9.3 |  | Práce | Běžná |  |  |  | POL1_
|  | 114,119,120,125 : 1+1+2+1 |  | 5 | [23 empty] | VV | 0
22 | 642942211RT2 | Osazení zárubní dveřních ocelových do sádrokartonové příčky tloušťky 75 mm šířky 700 mm, s dodávkou zárubně | kus | 2 |  | 0 |  | 0 |  | 0 | 21 | 0 | 0.0206 | 0.04 | 0 | 0 | 801-1 | RTS 23/ II | RTS 23/ II | 0.75 | 1.5 |  | Práce | Běžná |  |  |  | POL1_
|  | 107a, 111a : 1+1 |  | 2 | [23 empty] | VV | 0
23 | 642944221RT3 | Ocelové zárubně osazované dodatečně šířky 1450 mm , výšky 1970 mm, hloubky 100 mm | kus | 1 |  | 0 |  | 0 |  | 0 | 21 | 0 | 0.09546 | 0.1 | 0 | 0 | 801-4 | RTS 23/ II | RTS 23/ II | 2.49 | 2.49 |  | Práce | Běžná |  |  |  | POL1_
|  | lisované nebo z úhelníků s vybetonováním prahu, z pomocného pracovního lešení o výšce podlahy do 1900 mm a pro zatížení do 1,5 kPa, včetně dodávky zárubně | [25 empty] | SPI |  | lisované nebo z úhelníků s vybetonováním prahu, z pomocného pracovního lešení o výšce podlahy do 1900 mm a pro zatížení do 1,5 kPa, včetně dodávky zárubně
24 | 642945111R00 | Osazení ocelových zárubní protipožárních jednokřídlových, obetonováním | kus | 1 |  | 0 |  | 0 |  | 0 | 21 | 0 | 0.49075 | 0.49 | 0 | 0 | 801-1 | RTS 23/ II | RTS 23/ II | 8.82 | 8.82 |  | Práce | Běžná |  |  |  | POL1_
|  | a protiplynových dveří bez nebo včetně dveřních křídel do vynechaného otvoru, s obetonováním , včetně manipulační dopravy, kotvení zárubně do zdiva např. s uklínováním, s případným přivařením k obnažené výztuži, se zalitím, resp. zabetonováním, včetně bednění. | [25 empty] | SPI |  | a protiplynových dveří bez nebo včetně dveřních křídel do vynechaného otvoru, s obetonováním , včetně manipulační dopravy, kotvení zárubně do zdiva např. s uklínováním, s případným přivařením k obnažené výztuži, se zalitím, resp. zabetonováním, včetně bednění.
25 | O01 | Kompletní dodávka a montáž Al okna vnitřního 500x1000 mm vč. kotvení, těsnění apod - viz PD | kus | 1 |  | 0 |  | 0 |  | 0 | 21 | 0 | 0 | 0 | 0 | 0 |  | Vlastní | Indiv | 0 | 0 |  | Práce | Běžná |  |  |  | POL1_
26 | O02 | Kompletní dodávka a montáž plast okna 500x1000 mm vč. kotvení, těsnění,vnitř parapet apod - viz PD, 2600x500 mm | kus | 1 |  | 0 |  | 0 |  | 0 | 21 | 0 | 0 | 0 | 0 | 0 |  | Vlastní | Indiv | 0 | 0 |  | Práce | Běžná |  |  |  | POL1_
27 | O03 | Kompletní dodávka a montáž plast okna 500x1000 mm vč. kotvení, těsnění,vnitř parapet apod - viz PD, 2600x500 mm | kus | 1 |  | 0 |  | 0 |  | 0 | 21 | 0 | 0 | 0 | 0 | 0 |  | Vlastní | Indiv | 0 | 0 |  | Práce | Běžná |  |  |  | POL1_
28 | 5533301336R | Zárubeň kovová - polodrážková (klasická); pro přesné zdění; H' = 1 970 mm; B' = 900 mm; t = 150 mm; počet křídel: 1; materiál těsnění: PVC; profil: hranatý; typ závěsů: stavitelné; počet závěsů = 3 | kus | 1 |  | 0 |  | 0 |  | 0 | 21 | 0 | 0.016 | 0.02 | 0 | 0 | SPCM | RTS 23/ II | RTS 23/ II | 0 | 0 |  | Specifikace | Běžná |  |  |  | POL3_
Díl: | 9 | Ostatní konstrukce, bourání |  |  |  | 0 |  | 0 |  | 0 |  | 0 |  | 0 |  | 0 |  |  |  |  | 0 | [6 empty] | DIL
29 | 901 | Demontáž zařízení pro další použití, odvoz a uložení na určeném místě | kpl | 1 |  | 0 |  | 0 |  | 0 | 21 | 0 | 0 | 0 | 0 | 0 |  | Vlastní | Indiv | 0 | 0 |  | Práce | Běžná |  |  |  | POL1_
|  | SPA bazen Balbi pro 3 osoby 1x | [25 empty] | POP
|  | Borneo D 1,6 m 1x | [25 empty] | POP
|  | Whirpool pro 5 osob 1x | [25 empty] | POP
|  | Schodky do bazénu 2x | [25 empty] | POP
|  | zvedací plošina do Whirpoolu 1x | [25 empty] | POP
|  | saunová kabina 1x | [25 empty] | POP
|  | lehátko 5x | [25 empty] | POP
|  | masážní stůl 2x | [25 empty] | POP
Díl: | 94 | Lešení a stavební výtahy |  |  |  | 0 |  | 0 |  | 0 |  | 0 |  | 0.32 |  | 0 |  |  |  |  | 42.8 | [6 empty] | DIL
30 | 941955002R00 | Lešení lehké pracovní pomocné pomocné, o výšce lešeňové podlahy přes 1,2 do 1,9 m | m2 | 200 |  | 0 |  | 0 |  | 0 | 21 | 0 | 0.00158 | 0.32 | 0 | 0 | 800-3 | RTS 23/ II | RTS 23/ II | 0.214 | 42.8 |  | Práce | Běžná |  |  |  | POL1_
Díl: | 95 | Dokončovací konstrukce na pozemních stavbách |  |  |  | 0 |  | 0 |  | 0 |  | 0 |  | 0.01 |  | 0 |  |  |  |  | 82.39 | [6 empty] | DIL
31 | 952901111R00 | Vyčištění budov a ostatních objektů budov bytové nebo občanské výstavby - zametení a umytí podlah, dlažeb, obkladů, schodů v místnostech, chodbách a schodištích, vyčištění a umytí oken, dveří s rámy, zárubněmi, umytí a vyčištění jiných zasklených a natíraných ploch a zařizovacích předmětů před předáním do užívání světlá výška podlaží do 4 m | m2 | 267.49 |  | 0 |  | 0 |  | 0 | 21 | 0 | 4e-05 | 0.01 | 0 | 0 | 801-1 | RTS 23/ II | RTS 23/ II | 0.308 | 82.39 |  | Práce | Běžná |  |  |  | POL1_
|  | 4,36+11+0,62+13,7+1,4+17+55,1+2,11+1,8+1,8+13,5+3,2+2,6+2,6+10,6+12,2+97,5+10,6+5,8 |  | 267.49 | [23 empty] | VV | 0
Díl: | 96 | Bourání konstrukcí |  |  |  | 0 |  | 0 |  | 0 |  | 0 |  | 0.36 |  | 103.92 |  |  |  |  | 536.24 | [6 empty] | DIL
32 | 962031124R00 | Bourání příček z cihel pálených děrovaných, tloušťky 115 mm | m2 | 25.7974 |  | 0 |  | 0 |  | 0 | 21 | 0 | 0.00067 | 0.02 | 0.18 | 4.64 | 801-3 | RTS 23/ II | RTS 23/ II | 0.232 | 5.98 |  | Práce | Běžná |  |  |  | POL1_
|  | nebo vybourání otvorů průřezové plochy přes 4 m2 v příčkách, včetně pomocného lešení o výšce podlahy do 1900 mm a pro zatížení do 1,5 kPa (150 kg/m2), | [25 empty] | SPI |  | nebo vybourání otvorů průřezové plochy přes 4 m2 v příčkách, včetně pomocného lešení o výšce podlahy do 1900 mm a pro zatížení do 1,5 kPa (150 kg/m2),
|  | 108A : 0,9*3,22 |  | 2.898 | [23 empty] | VV | 0
|  | 114 : (1,535*3,22-0,65*2)*2 |  | 7.2854 | [23 empty] | VV | 0
|  | 119 : 1*2,2-0,6*2 |  | 1 | [23 empty] | VV | 0
|  | sprchy : (1,27+1,4-0,65*2)*2,2 |  | 3.014 | [23 empty] | VV | 0
|  | masážní vany : (1+1,9)*2*0,5*4 |  | 11.6 | [23 empty] | VV | 0
33 | 962031125R00 | Bourání příček z cihel pálených děrovaných, tloušťky 140 mm | m2 | 154.9464 |  | 0 |  | 0 |  | 0 | 21 | 0 | 0.00067 | 0.1 | 0.204 | 31.61 | 801-3 | RTS 23/ II | RTS 23/ II | 0.254 | 39.36 |  | Práce | Běžná |  |  |  | POL1_
|  | nebo vybourání otvorů průřezové plochy přes 4 m2 v příčkách, včetně pomocného lešení o výšce podlahy do 1900 mm a pro zatížení do 1,5 kPa (150 kg/m2), | [25 empty] | SPI |  | nebo vybourání otvorů průřezové plochy přes 4 m2 v příčkách, včetně pomocného lešení o výšce podlahy do 1900 mm a pro zatížení do 1,5 kPa (150 kg/m2),
|  | 108A : 1,1*3,22 |  | 3.542 | [23 empty] | VV | 0
|  | 108 : 0,6*2,2*2 |  | 2.64 | [23 empty] | VV | 0
|  | 109 : (4,835-0,4)*3,22-1,8*2,1 |  | 10.5007 | [23 empty] | VV | 0
|  | (8,9-0,4*2-2,4)*3,22-1,285*2,1 |  | 15.6555 | [23 empty] | VV | 0
|  | 110 : (2,413+0,115)*3,22 |  | 8.1402 | [23 empty] | VV | 0
|  | 111 : (8,9-0,4)*3,22-1,45*2,1-0,6*2 |  | 23.125 | [23 empty] | VV | 0
|  | (1,788+0,15+3,563)*3,22 |  | 17.7132 | [23 empty] | VV | 0
|  | 113,114 : (3,015+1,535)*3,22-0,8*2 |  | 13.051 | [23 empty] | VV | 0
|  | 119 : (4,038+2,81*2+0,25)*3,22-(0,6+0,8)*2 |  | 29.1038 | [23 empty] | VV | 0
|  | 120 : (1,33*2-0,4+2,531+2,811)*3,22-1,45*2,1 |  | 21.4334 | [23 empty] | VV | 0
|  | 121 : (1,788+0,15+1,2)*3,2 |  | 10.0416 | [23 empty] | VV | 0
34 | 965042141R00 | Bourání podkladů pod dlažby nebo litých celistvých dlažeb a mazanin betonových nebo z litého asfaltu, tloušťky do 100 mm, plochy přes 4 m2 | m3 | 2.7734 |  | 0 |  | 0 |  | 0 | 21 | 0 | 0 | 0 | 2.2 | 6.1 | 801-3 | RTS 23/ II | RTS 23/ II | 7.195 | 19.95 |  | Práce | Běžná |  |  |  | POL1_
|  | Začátek provozního součtu | [25 empty] | VV
|  | 104,107,108,108A,109,111-114 : (6,3+12,6+15,2+1,03+180,6+50,6+6,31+1,92+2,78)*0,1 |  | 27.734 | [23 empty] | VV | 2
|  | 119-121 : (10,9+3,3+2,15)*0,1 |  | 1.635 | [23 empty] | VV | 2
|  | Konec provozního součtu | [25 empty] | VV
|  | předpoklad bourání do 10% : 27,734*0,1 |  | 2.7734 | [23 empty] | VV | 0
35 | 965081713RT1 | Bourání podlah z keramických dlaždic, tloušťky do 10 mm, plochy přes 1 m2 | m2 | 280.79 |  | 0 |  | 0 |  | 0 | 21 | 0 | 0 | 0 | 0.02 | 5.62 | 801-3 | RTS 23/ II | RTS 23/ II | 0.23 | 64.58 |  | Práce | Běžná |  |  |  | POL1_
|  | bez podkladního lože, s jakoukoliv výplní spár | [25 empty] | SPI
|  | 104,108,108A,109,111-114 : 6,+15,2+1,03+180,6+50,6+6,31+1,92+2,78 |  | 264.44 | [23 empty] | VV | 0
|  | 119-121 : 10,9+3,3+2,15 |  | 16.35 | [23 empty] | VV | 0
36 | 968061112R00 | Vyvěšení nebo zavěšení dřevěných křídel oken, plochy do 1,5 m2 | kus | 4 |  | 0 |  | 0 |  | 0 | 21 | 0 | 0 | 0 | 0 | 0 | 801-3 | RTS 23/ II | RTS 23/ II | 0.03 | 0.12 |  | Práce | Běžná |  |  |  | POL1_
|  | oken, dveří a vrat, s uložením a opětovným zavěšením po provedení stavebních změn, | [25 empty] | SPI
|  | 107,109 : 2+2 |  | 4 | [23 empty] | VV | 0
37 | 968061125R00 | Vyvěšení nebo zavěšení dřevěných křídel dveří, plochy do 2 m2 | kus | 14 |  | 0 |  | 0 |  | 0 | 21 | 0 | 0 | 0 | 0 | 0 | 801-3 | RTS 23/ II | RTS 23/ II | 0.05 | 0.7 |  | Práce | Běžná |  |  |  | POL1_
|  | oken, dveří a vrat, s uložením a opětovným zavěšením po provedení stavebních změn, | [25 empty] | SPI
|  | otočná: 108A, 111-114, 119, 120, 121 : 12 |  | 12 | [23 empty] | VV | 0
|  | shrnovací: 109 : 2 |  | 2 | [23 empty] | VV | 0
38 | 968062355R00 | Vybourání dřevěných rámů oken dvojitých nebo zdvojených, plochy do 2 m2 | m2 | 2.6 |  | 0 |  | 0 |  | 0 | 21 | 0 | 0.001 | 0 | 0.062 | 0.16 | 801-3 | RTS 23/ II | RTS 23/ II | 0.612 | 1.59 |  | Práce | Běžná |  |  |  | POL1_
|  | včetně pomocného lešení o výšce podlahy do 1900 mm a pro zatížení do 1,5 kPa (150 kg/m2), | [25 empty] | SPI
|  | 107,109 : 2,6*0,5*2 |  | 2.6 | [23 empty] | VV | 0
39 | 968072455R00 | Vybourání a vyjmutí kovových rámů a rolet rámů, včetně pomocného lešení o výšce podlahy do 1900 mm a pro zatížení do 1,5 kPa (150 kg/m2) dveřních zárubní, plochy do 2 m2 | m2 | 11.2 |  | 0 |  | 0 |  | 0 | 21 | 0 | 0.00117 | 0.01 | 0.076 | 0.85 | 801-3 | RTS 23/ II | RTS 23/ II | 0.939 | 10.52 |  | Práce | Běžná |  |  |  | POL1_
|  | 108A : 0,65*2 |  | 1.3 | [23 empty] | VV | 0
|  | 113 : 0,85*2 |  | 1.7 | [23 empty] | VV | 0
|  | 114 : 0,65*2*2 |  | 2.6 | [23 empty] | VV | 0
|  | 119 : 0,85*2+0,65*2*2 |  | 4.3 | [23 empty] | VV | 0
|  | 121 : 0,65*2 |  | 1.3 | [23 empty] | VV | 0
40 | 968072456R00 | Vybourání a vyjmutí kovových rámů a rolet rámů, včetně pomocného lešení o výšce podlahy do 1900 mm a pro zatížení do 1,5 kPa (150 kg/m2) dveřních zárubní, plochy přes 2 m2 | m2 | 9.135 |  | 0 |  | 0 |  | 0 | 21 | 0 | 0.001 | 0.01 | 0.063 | 0.58 | 801-3 | RTS 23/ II | RTS 23/ II | 0.718 | 6.56 |  | Práce | Běžná |  |  |  | POL1_
|  | 109 : 1,35*2,1 |  | 2.835 | [23 empty] | VV | 0
|  | 111 : 1,5*2,1 |  | 3.15 | [23 empty] | VV | 0
|  | 120 : 1,5*2,1 |  | 3.15 | [23 empty] | VV | 0
41 | 969011121R00 | Vybourání vodovodního, plynového a podobného vedení DN do 52 mm | m | 190 |  | 0 |  | 0 |  | 0 | 21 | 0 | 0.00038 | 0.07 | 0.013 | 2.47 | 801-3 | RTS 23/ II | RTS 23/ II | 0.107 | 20.33 |  | Práce | Běžná |  |  |  | POL1_
|  | včetně pomocného lešení o výšce podlahy do 1900 mm a pro zatížení do 1,5 kPa (150 kg/m2), | [25 empty] | SPI
42 | 969021111R00 | Vybourání kanalizačního potrubí DN do 100 mm | m | 90 |  | 0 |  | 0 |  | 0 | 21 | 0 | 0.00059 | 0.05 | 0.037 | 3.33 | 801-3 | RTS 23/ II | RTS 23/ II | 0.443 | 39.87 |  | Práce | Běžná |  |  |  | POL1_
|  | včetně pomocného lešení o výšce podlahy do 1900 mm a pro zatížení do 1,5 kPa (150 kg/m2), | [25 empty] | SPI
43 | 971035331R00 | Vybourání otvorů ve zdivu cihelném z jakýchkoliv cihel pálených na maltu cementovou, plochy do 0,09 m2, tloušťky do 150 mm | kus | 15 |  | 0 |  | 0 |  | 0 | 21 | 0 | 0.00034 | 0.01 | 0.028 | 0.42 | 801-3 | RTS 23/ II | RTS 23/ II | 0.291 | 4.37 |  | Práce | Běžná |  |  |  | POL1_
|  | základovém nebo nadzákladovém, | [25 empty] | SPI
44 | 972054141R00 | Vybourání otvorů ve stropech nebo klenbách železobetonových plochy do 0,0225 m2, tloušťky do 150 mm | kus | 15 |  | 0 |  | 0 |  | 0 | 21 | 0 | 0 | 0 | 0.008 | 0.12 | 801-3 | RTS 23/ II | RTS 23/ II | 0.512 | 7.68 |  | Práce | Běžná |  |  |  | POL1_
|  | bez odstranění podlahy a násypu, | [25 empty] | SPI
45 | 974031153R00 | Vysekání rýh v jakémkoliv zdivu cihelném v ploše do hloubky 100 mm, šířky do 100 mm | m | 90 |  | 0 |  | 0 |  | 0 | 21 | 0 | 0.00049 | 0.04 | 0.018 | 1.62 | 801-3 | RTS 23/ II | RTS 23/ II | 0.342 | 30.78 |  | Práce | Běžná |  |  |  | POL1_
46 | 974031155R00 | Vysekání rýh v jakémkoliv zdivu cihelném v ploše do hloubky 100 mm, šířky do 200 mm | m | 105 |  | 0 |  | 0 |  | 0 | 21 | 0 | 0.00049 | 0.05 | 0.038 | 3.99 | 801-3 | RTS 23/ II | RTS 23/ II | 0.595 | 62.48 |  | Práce | Běžná |  |  |  | POL1_
47 | 978013191R00 | Otlučení omítek vápenných nebo vápenocementových vnitřních s vyškrabáním spár, s očištěním zdiva stěn, v rozsahu do 100 % | m2 | 600.1797 |  | 0 |  | 0 |  | 0 | 21 | 0 | 0 | 0 | 0.046 | 27.61 | 801-3 | RTS 23/ II | RTS 23/ II | 0.26 | 156.05 |  | Práce | Běžná |  |  |  | POL1_
|  | 108A : (1,1+1,015)*3,2+(1+0,9)*2*3,2-0,65*2 |  | 17.628 | [23 empty] | VV | 0
|  | 108 : (3,45+0,6*2+1,385+0,115)*2*3,2 |  | 39.36 | [23 empty] | VV | 0
|  | 109 : (7,068+8,9)*2*3,2-(0,8+1,45)*1,97-1,94*3,2 |  | 91.5547 | [23 empty] | VV | 0
|  | (1,53+0,45*2)*3,2 |  | 7.776 | [23 empty] | VV | 0
|  | (7,085+8,9)*2*3,2-1,94*3,2-1,285*2,1 |  | 93.3975 | [23 empty] | VV | 0
|  | (6,493+7,25)*2*3,2-1,285*2,1-1,45*2,1-0,85*2*2 |  | 78.8117 | [23 empty] | VV | 0
|  | 110 : (2,413+3,95)*3,2 |  | 20.3616 | [23 empty] | VV | 0
|  | 111 : (5,9+5,5)*3,2-1,45*2,1 |  | 33.435 | [23 empty] | VV | 0
|  | 112 : (5,5+2,85+1,65+3,415)*3,2-0,8*2 |  | 41.328 | [23 empty] | VV | 0
|  | 113 : (1,25+1,535)*2*3,2-(0,6+0,8)*2 |  | 15.024 | [23 empty] | VV | 0
|  | 114 : (0,8+1,05+1,535*2)*2*3,2-0,6*2*3 |  | 27.888 | [23 empty] | VV | 0
|  | 119 : (3,59+2,81)*2*3,2-(0,6+0,8)*2 |  | 38.16 | [23 empty] | VV | 0
|  | (1+2,81)*2*3,2-0,6*2 |  | 23.184 | [23 empty] | VV | 0
|  | sprchy : (1,55*2+1,27+0,6)*3,2 |  | 15.904 | [23 empty] | VV | 0
|  | (1,55*2+1,4+0,6)*3,2 |  | 16.32 | [23 empty] | VV | 0
|  | 120 : (1,33+2,58)*2*3,2-1,45*2 |  | 22.124 | [23 empty] | VV | 0
|  | 121 : (1,788+1,2)*2*3,2-0,6*2 |  | 17.9232 | [23 empty] | VV | 0
48 | 978059531R00 | Odsekání a odebrání obkladů stěn z obkládaček vnitřních z jakýchkoliv materiálů, plochy přes 2 m2 | m2 | 217.7171 |  | 0 |  | 0 |  | 0 | 21 | 0 | 0 | 0 | 0.068 | 14.8 | 801-3 | RTS 23/ II | RTS 23/ II | 0.3 | 65.32 |  | Práce | Běžná |  |  |  | POL1_
|  | včetně otlučení podkladní omítky až na zdivo, | [25 empty] | SPI
|  | 108A : (1+0,9)*2*2,15-0,6*1,97 |  | 6.988 | [23 empty] | VV | 0
|  | 108 : (3,45+0,4*2+1,385+0,115)*2*2,2 |  | 25.3 | [23 empty] | VV | 0
|  | 109 : (6,08+0,142*2+7,068+7,65+0,56)*2,15-0,8*2-1,8*2,15-1,45*2 |  | 38.1603 | [23 empty] | VV | 0
|  | (3,03+0,142*2+7,085+4,84+0,143*2+2,413+0,115+1+2,531+0,45)*2,15-1,285*2,1 |  | 44.6746 | [23 empty] | VV | 0
|  | (1,14+4,38+1,275+0,5+0,115+0,63+2,06)*2,2-(0,6+0,8)*2 |  | 19.42 | [23 empty] | VV | 0
|  | masážní vany : (1+1,9)*2*0,55*4 |  | 12.76 | [23 empty] | VV | 0
|  | 112 : (1,25+4,035+1,65)*2,15 |  | 14.9102 | [23 empty] | VV | 0
|  | 113 : (1,25+1,535)*2*2,15-(0,6+0,8)*2 |  | 9.1755 | [23 empty] | VV | 0
|  | 114 : (0,8+1,05+1,535*2)*2*2,15-0,6*2*3 |  | 17.556 | [23 empty] | VV | 0
|  | 119 : (1*2+1,43+1,28)*2*2,2-0,6*2*3 |  | 17.124 | [23 empty] | VV | 0
|  | 121 : (1,788+1,2)*2*2,15-0,6*2 |  | 11.6484 | [23 empty] | VV | 0
Díl: | 99 | Staveništní přesun hmot |  |  |  | 0 |  | 0 |  | 0 |  | 0 |  | 0 |  | 0 |  |  |  |  | 58.95 | [6 empty] | DIL
49 | 999281105R00 | Přesun hmot pro opravy a údržbu objektů pro opravy a údržbu dosavadních objektů včetně vnějších plášťů výšky do 6 m, | t | 62.814 |  | 0 |  | 0 |  | 0 | 21 | 0 | 0 | 0 | 0 | 0 | 801-4 | RTS 23/ II | RTS 23/ II | 0.9385 | 58.95 |  | Přesun hmot | Běžná |  |  |  | POL7_
|  | oborů 801, 803, 811 a 812 | [25 empty] | SPI
Díl: | 711 | Izolace proti vodě |  |  |  | 0 |  | 0 |  | 0 |  | 0 |  | 0.36 |  | 0 |  |  |  |  | 35.78 | [6 empty] | DIL
50 | 711111001RZ1 | Provedení izolace proti zemní vlhkosti natěradly za studena na ploše vodorovné nátěrem penetračním, 1 x nátěr, včetně dodávky penetračního laku ALP, Penetrace asfaltová; funkce: zpevnění povrchu, adhezní můstek; ředidlo: organické | m2 | 29.369 |  | 0 |  | 0 |  | 0 | 21 | 0 | 0.00033 | 0.01 | 0 | 0 | 800-711 | RTS 23/ II | RTS 23/ II | 0.0275 | 0.81 |  | Práce | Běžná |  |  |  | POL1_
|  | Začátek provozního součtu | [25 empty] | VV
|  | 104,107,108,108A,109,111-114 : (6,3+12,6+15,2+1,03+180,6+50,6+6,31+1,92+2,78) |  | 277.34 | [23 empty] | VV | 2
|  | 119-121 : (10,9+3,3+2,15) |  | 16.35 | [23 empty] | VV | 2
|  | Konec provozního součtu | [25 empty] | VV
|  | předpoklad 10% plochy : 293,69*0,1 |  | 29.369 | [23 empty] | VV | 0
51 | 711141559RY2 | Provedení izolace proti zemní vlhkosti pásy přitavením vodorovná, 1 vrstva, s dodávkou izolačního pásu se skleněnou nebo polyesterovou vložkou, s minerálním posypem, Pás hydroizolační asfaltový tl. = 4,0 mm; funkce: protiradonová, parobrzdná; asfalt: modifikovaný; nosná vložka: skelná tkanina; horní strana: mine... | m2 | 29.369 |  | 0 |  | 0 |  | 0 | 21 | 0 | 0.00559 | 0.16 | 0 | 0 | 800-711 | RTS 23/ II | RTS 23/ II | 0.22991 | 6.75 |  | Práce | Běžná |  |  |  | POL1_
|  | Odkaz na mn. položky pořadí 50 : 29,36900 |  | 29.369 | [23 empty] | VV | 5
52 | 711212002RT3 | Izolace proti vodě stěrka hydroizolační proti zemní vlhkosti | m2 | 51.0872 |  | 0 |  | 0 |  | 0 | 21 | 0 | 0.0034 | 0.17 | 0 | 0 | 800-711 | RTS 23/ II | RTS 23/ II | 0.385 | 19.67 |  | Práce | Běžná |  |  |  | POL1_
|  | 112 : 1,8+(1,5+1,2)*2*2,2-0,6*2,1 |  | 12.42 | [23 empty] | VV | 0
|  | 113 : 1,8+(1,5+1,2)*2*2,2-0,6*2,1 |  | 12.42 | [23 empty] | VV | 0
|  | 122 : 12,2+(3,3+0,9*2+3,799)*2*0,15+(0,9*2+0,975)*2,05*2 |  | 26.2472 | [23 empty] | VV | 0
53 | 711212601RT2 | Izolace proti vodě doplňky těsnicí pás š.100 mm do spoje podlaha-stěna | m | 28.598 |  | 0 |  | 0 |  | 0 | 21 | 0 | 0.00029 | 0.01 | 0 | 0 | 800-711 | RTS 23/ II | RTS 23/ II | 0.11 | 3.15 |  | Práce | Běžná |  |  |  | POL1_
|  | 112 : (1,5+1,2)*2 |  | 5.4 | [23 empty] | VV | 0
|  | 113 : (1,5+1,2)*2 |  | 5.4 | [23 empty] | VV | 0
|  | 122 : (3,3+0,9*2+3,799)*2 |  | 17.798 | [23 empty] | VV | 0
54 | 711212602RT2 | Izolace proti vodě doplňky těsnicí roh do spoje podlaha stěna | kus | 19 |  | 0 |  | 0 |  | 0 | 21 | 0 | 0.00011 | 0 | 0 | 0 | 800-711 | RTS 23/ II | RTS 23/ II | 0.067 | 1.27 |  | Práce | Běžná |  |  |  | POL1_
|  | 112,113 : 3*2 |  | 6 | [23 empty] | VV | 0
|  | 122 : 6+7 |  | 13 | [23 empty] | VV | 0
55 | 711212611RT2 | Izolace proti vodě doplňky těsnicí pás šířky 100 mm do svislých koutů | m | 29.5 |  | 0 |  | 0 |  | 0 | 21 | 0 | 0.00029 | 0.01 | 0 | 0 | 800-711 | RTS 23/ II | RTS 23/ II | 0.14 | 4.13 |  | Práce | Běžná |  |  |  | POL1_
|  | 112,113 : 3*2,2*2 |  | 13.2 | [23 empty] | VV | 0
|  | 122 : 6*0,15+7*2,2 |  | 16.3 | [23 empty] | VV | 0
56 | 998711201R00 | Přesun hmot pro izolace proti vodě svisle do 6 m | % |  |  | 0 |  | 0 |  | 0 | 21 | 0 | 0 | 0 | 0 | 0 | 800-711 | RTS 23/ II | RTS 23/ II | 0 | 0 |  | Přesun hmot | Běžná |  |  |  | POL7_
|  | 50 m vodorovně měřeno od těžiště půdorysné plochy skládky do těžiště půdorysné plochy objektu | [25 empty] | SPI
Díl: | 713 | Izolace tepelné |  |  |  | 0 |  | 0 |  | 0 |  | 0 |  | 0.02 |  | 0 |  |  |  |  | 39.78 | [6 empty] | DIL
57 | 713121111RT1 | Montáž tepelné izolace podlah jednovrstvá, bez dodávky materiálu | m2 | 29.369 |  | 0 |  | 0 |  | 0 | 21 | 0 | 0 | 0 | 0 | 0 | 800-713 | RTS 23/ II | RTS 23/ II | 0.08 | 2.35 |  | Práce | Běžná |  |  |  | POL1_
|  | Odkaz na mn. položky pořadí 50 : 29,36900 |  | 29.369 | [23 empty] | VV | 5
58 | 713191100RT9 | Izolace tepelné běžných konstrukcí - doplňky položení separační fólie, včetně dodávky PE fólie, Fólie hladká separační | m2 | 534.78 |  | 0 |  | 0 |  | 0 | 21 | 0 | 1e-05 | 0.01 | 0 | 0 | 800-713 | RTS 23/ II | RTS 23/ II | 0.07 | 37.43 |  | Práce | Běžná |  |  |  | POL1_
|  | 104a,107a, 108, 108a, 109 : 4,36+11+0,62+13,7+1,4+17 |  | 48.08 | [23 empty] | VV | 0
|  | 111,111a,112,113,114,114a : 55,1+2,11+1,8+1,8+13,5+3,2 |  | 77.51 | [23 empty] | VV | 0
|  | 119,120,121,122,123,124,125 : 2,6+2,6+10,5+12,2+97,5+10,6+5,8 |  | 141.8 | [23 empty] | VV | 0
|  | Koeficient : 1 |  | 267.39 | [23 empty] | VV | 4
59 | 28376060R | Výrobek izolační pro budovy z pěnového polystyrenu (EPS) tvar: deska; typ: T; tloušťka d = 20,0 mm; lambda = 0,044 W/(m.K); RtF: E | m2 | 30.2501 |  | 0 |  | 0 |  | 0 | 21 | 0 | 0.0004 | 0.01 | 0 | 0 | SPCM | RTS 23/ II | RTS 23/ II | 0 | 0 |  | Specifikace | Běžná |  |  |  | POL3_
|  | Odkaz na mn. položky pořadí 57 : 29,36900 |  | 29.369 | [23 empty] | VV | 5
|  | Koeficient : 0,03 |  | 0.88107 | [23 empty] | VV | 4
60 | 998713201R00 | Přesun hmot pro izolace tepelné v objektech výšky do 6 m | % |  |  | 0 |  | 0 |  | 0 | 21 | 0 | 0 | 0 | 0 | 0 | 800-713 | RTS 23/ II | RTS 23/ II | 0 | 0 |  | Přesun hmot | Běžná |  |  |  | POL7_
|  | 50 m vodorovně | [25 empty] | SPI
Díl: | 714 | Izolace akustické a protiotřesové |  |  |  | 0 |  | 0 |  | 0 |  | 0 |  | 0 |  | 0 |  |  |  |  | 0 | [6 empty] | DIL
61 | A | Dodávka a montáž dřevovláknitého akustického podhledu na roštu - viz PD a TZ | m2 | 0 |  | 0 |  | 0 |  | 0 | 21 | 0 | 0 | 0 | 0 | 0 |  | Vlastní | Indiv | 0 | 0 |  | Práce | Běžná |  |  |  | POL1_
|  | m.č, 123 - není součástí dodávky stavby | [25 empty] | POP
62 | B | Dodávka a montáž stěnového akustického obkladu - viz PD a TZ | m2 | 0 |  | 0 |  | 0 |  | 0 | 21 | 0 | 0 | 0 | 0 | 0 |  | Vlastní | Indiv | 0 | 0 |  | Práce | Běžná |  |  |  | POL1_
|  | m.č. 123 (8,9x3,12 - 1x2) m2 - není součástí dodávky stavby | [25 empty] | POP
63 | C | D+M akustického pohltivého obkladu stěny s potiskem viz PD a TZ | m2 | 31.8989 |  | 0 |  | 0 |  | 0 | 21 | 0 | 0 | 0 | 0 | 0 |  | Vlastní | Indiv | 0 | 0 |  | Práce | Běžná |  |  |  | POL1_
|  | 124 : (3,662*2+2,9)*3,12 |  | 31.8989 | [23 empty] | VV | 0
64 | 998714201R00 | Přesun hmot v objektech výšky do 6 m | % |  |  | 0 |  | 0 |  | 0 | 21 | 0 | 0 | 0 | 0 | 0 | 800-714 | RTS 23/ II | RTS 23/ II | 0 | 0 |  | Přesun hmot | Běžná |  |  |  | POL7_
|  | 50 m vodorovně měřeno od těžiště půdorysné plochy skládky do těžiště půdorysné plochy objektu | [25 empty] | SPI
Díl: | 725 | Zařizovací předměty |  |  |  | 0 |  | 0 |  | 0 |  | 0 |  | 0 |  | 0.39 |  |  |  |  | 7.73 | [6 empty] | DIL
65 | 725110814R00 | Demontáž klozetů kombinovaných | soubor | 2 |  | 0 |  | 0 |  | 0 | 21 | 0 | 0 | 0 | 0.0342 | 0.07 | 800-721 | RTS 23/ II | RTS 23/ II | 0.465 | 0.93 |  | Práce | Běžná |  |  |  | POL1_
66 | 725122817R00 | Demontáž pisoárů bez nádrže + 1 záchodkem | soubor | 1 |  | 0 |  | 0 |  | 0 | 21 | 0 | 0 | 0 | 0.01107 | 0.01 | 800-721 | RTS 23/ II | RTS 23/ II | 0.227 | 0.23 |  | Práce | Běžná |  |  |  | POL1_
67 | 725210821R00 | Demontáž umyvadel umyvadel bez výtokových armatur | soubor | 2 |  | 0 |  | 0 |  | 0 | 21 | 0 | 0 | 0 | 0.01946 | 0.04 | 800-721 | RTS 23/ II | RTS 23/ II | 0.382 | 0.76 |  | Práce | Běžná |  |  |  | POL1_
68 | 725220841R00 | Demontáž van ocelových | soubor | 4 |  | 0 |  | 0 |  | 0 | 21 | 0 | 0 | 0 | 0.0329 | 0.13 | 800-721 | RTS 23/ II | RTS 23/ II | 0.432 | 1.73 |  | Práce | Běžná |  |  |  | POL1_
69 | 725240812R00 | Demontáž sprchových kabin a mís mís bez výtokových armatur | soubor | 2 |  | 0 |  | 0 |  | 0 | 21 | 0 | 0 | 0 | 0.0245 | 0.05 | 800-721 | RTS 23/ II | RTS 23/ II | 0.383 | 0.77 |  | Práce | Běžná |  |  |  | POL1_
70 | 725330820R00 | Demontáž výlevek diturvitových | soubor | 2 |  | 0 |  | 0 |  | 0 | 21 | 0 | 0 | 0 | 0.0347 | 0.07 | 800-721 | RTS 23/ II | RTS 23/ II | 0.569 | 1.14 |  | Práce | Běžná |  |  |  | POL1_
|  | bez výtokových armatur a bez nádrže a splachovacího potrubí, | [25 empty] | SPI
71 | 725820801R00 | Demontáž baterií nástěnných do G 3/4" | soubor | 10 |  | 0 |  | 0 |  | 0 | 21 | 0 | 0 | 0 | 0.00156 | 0.02 | 800-721 | RTS 23/ II | RTS 23/ II | 0.217 | 2.17 |  | Práce | Běžná |  |  |  | POL1_
72 | 998725201R00 | Přesun hmot pro zařizovací předměty v objektech výšky do 6 m | % |  |  | 0 |  | 0 |  | 0 | 21 | 0 | 0 | 0 | 0 | 0 | 800-721 | RTS 23/ II | RTS 23/ II | 0 | 0 |  | Přesun hmot | Běžná |  |  |  | POL7_
|  | vodorovně do 50 m | [25 empty] | SPI
Díl: | 735 | Otopná tělesa |  |  |  | 0 |  | 0 |  | 0 |  | 0 |  | 0 |  | 0 |  |  |  |  | 0 | [6 empty] | DIL
73 | 73501 | Demontáž otopných těles a rozvodů, armatur ... viz PD | kpl | 1 |  | 0 |  | 0 |  | 0 | 21 | 0 | 0 | 0 | 0 | 0 |  | Vlastní | Indiv | 0 | 0 |  | Práce | Běžná |  |  |  | POL1_
74 | 998735201R00 | Přesun hmot pro otopná tělesa v objektech výšky do 6 m | % |  |  | 0 |  | 0 |  | 0 | 21 | 0 | 0 | 0 | 0 | 0 | 800-731 | RTS 23/ II | RTS 23/ II | 0 | 0 |  | Přesun hmot | Běžná |  |  |  | POL7_
Díl: | 764 | Konstrukce klempířské |  |  |  | 0 |  | 0 |  | 0 |  | 0 |  | 0.01 |  | 0.01 |  |  |  |  | 2.48 | [6 empty] | DIL
75 | 764816133RT2 | Oplechování parapetů včetně rohů, lepené lepidlem, z lakovaného pozinkovaného plechu, rš 330 mm, dodávka a montáž | m | 5.2 |  | 0 |  | 0 |  | 0 | 21 | 0 | 0.00209 | 0.01 | 0 | 0 | 800-764 | RTS 23/ II | RTS 23/ II | 0.38525 | 2 |  | Práce | Běžná |  |  |  | POL1_
|  | včetně rohů | [25 empty] | SPI
|  | 2,6*2 |  | 5.2 | [23 empty] | VV | 0
76 | 764410850R00 | Demontáž oplechování parapetů rš od 100 do 330 mm | m | 5.2 |  | 0 |  | 0 |  | 0 | 21 | 0 | 0 | 0 | 0.00135 | 0.01 | 800-764 | RTS 23/ II | RTS 23/ II | 0.092 | 0.48 |  | Práce | Běžná |  |  |  | POL1_
|  | 2,6*2 |  | 5.2 | [23 empty] | VV | 0
77 | 998764201R00 | Přesun hmot pro konstrukce klempířské v objektech výšky do 6 m | % |  |  | 0 |  | 0 |  | 0 | 21 | 0 | 0 | 0 | 0 | 0 | 800-764 | RTS 23/ II | RTS 23/ II | 0 | 0 |  | Přesun hmot | Běžná |  |  |  | POL7_
|  | 50 m vodorovně | [25 empty] | SPI
Díl: | 766 | Konstrukce truhlářské |  |  |  | 0 |  | 0 |  | 0 |  | 0 |  | 0.32 |  | 0.69 |  |  |  |  | 28.07 | [6 empty] | DIL
78 | 766661112R00 | Montáž dveřních křídel kompletizovaných otevíravých , , do ocelové nebo fošnové zárubně, jednokřídlových, šířky do 800 mm | kus | 8 |  | 0 |  | 0 |  | 0 | 21 | 0 | 0 | 0 | 0 | 0 | 800-766 | RTS 23/ II | RTS 23/ II | 1.45 | 11.6 |  | Práce | Běžná |  |  |  | POL1_
|  | T02 : 7 |  | 7 | [23 empty] | VV | 0
|  | T04 : 1 |  | 1 | [23 empty] | VV | 0
79 | 766661122R00 | Montáž dveřních křídel kompletizovaných otevíravých , , do ocelové nebo fošnové zárubně, jednokřídlových, šířky přes 800 mm | kus | 6 |  | 0 |  | 0 |  | 0 | 21 | 0 | 0 | 0 | 0 | 0 | 800-766 | RTS 23/ II | RTS 23/ II | 1.5 | 9 |  | Práce | Běžná |  |  |  | POL1_
|  | T01 : 5 |  | 5 | [23 empty] | VV | 0
|  | skládací 108 : 1 |  | 1 | [23 empty] | VV | 0
80 | 766661132R00 | Montáž dveřních křídel kompletizovaných otevíravých , , do ocelové nebo fošnové zárubně, dvoukřídlových, šířky do 1450 mm | kus | 1 |  | 0 |  | 0 |  | 0 | 21 | 0 | 0 | 0 | 0 | 0 | 800-766 | RTS 23/ II | RTS 23/ II | 2.45 | 2.45 |  | Práce | Běžná |  |  |  | POL1_
|  | T05 : 1 |  | 1 | [23 empty] | VV | 0
81 | 766661422R00 | Montáž dveřních křídel kompletizovaných otevíravých , protipožárních, do ocelové nebo fošnové zárubně, jednokřídlových, šířky přes 800 mm | kus | 1 |  | 0 |  | 0 |  | 0 | 21 | 0 | 0 | 0 | 0 | 0 | 800-766 | RTS 23/ II | RTS 23/ II | 1.63 | 1.63 |  | Práce | Běžná |  |  |  | POL1_
|  | T03 : 1 |  | 1 | [23 empty] | VV | 0
82 | 766812830R00 | Demontáž kuchyňských linek délky přes 1500 do 1800 mnm | kus | 1 |  | 0 |  | 0 |  | 0 | 21 | 0 | 0 | 0 | 0.166 | 0.17 | 800-766 | RTS 23/ II | RTS 23/ II | 0.88 | 0.88 |  | Práce | Běžná |  |  |  | POL1_
83 | 766812840R00 | Demontáž kuchyňských linek délky přes 1800 do 2100 mnm | kus | 1 |  | 0 |  | 0 |  | 0 | 21 | 0 | 0 | 0 | 0.174 | 0.17 | 800-766 | RTS 23/ II | RTS 23/ II | 0.95 | 0.95 |  | Práce | Běžná |  |  |  | POL1_
84 | 766825811R00 | Demontáž nábytku vestavěného skříní jednokřídlových | kus | 4 |  | 0 |  | 0 |  | 0 | 21 | 0 | 0 | 0 | 0.0881 | 0.35 | 800-766 | RTS 23/ II | RTS 23/ II | 0.39 | 1.56 |  | Práce | Běžná |  |  |  | POL1_
85 | 76601 | Dodávka a montáž radiátorového krytu - viz PD vč, povrchové úpravy a kotevního materiálu | kus | 6 |  | 0 |  | 0 |  | 0 | 21 | 0 | 0 | 0 | 0 | 0 |  | Vlastní | Indiv | 0 | 0 |  | Práce | Běžná |  |  |  | POL1_
86 | Kab | Kompletní dodávka a montáž kabin WC | m2 | 9.555 |  | 0 |  | 0 |  | 0 | 21 | 0 | 0 | 0 | 0 | 0 |  | Vlastní | Indiv | 0 | 0 |  | Práce | Běžná |  |  |  | POL1_
|  | 122 : (3,3+1,25)*2,1 |  | 9.555 | [23 empty] | VV | 0
87 | 61161802R | Dveře vnitřní jednostranně otevíravé; funkce: klasické; šířka = 700 mm; výška = 1 970 mm; počet křídel: 1; materiál rámu křídla: MDF; materiál výplně: děrovaná DTD; materiál pláště: MDF; povrchová úprava: dýha; struktura povrchu: oboustranně hladká; míra zasklení: plné křídlo; barva: dle vzorníku | kus | 7 |  | 0 |  | 0 |  | 0 | 21 | 0 | 0.018 | 0.13 | 0 | 0 | SPCM | RTS 23/ II | RTS 23/ II | 0 | 0 |  | Specifikace | Běžná |  |  |  | POL3_
88 | 61161803R | Dveře vnitřní jednostranně otevíravé; funkce: klasické; šířka = 800 mm; výška = 1 970 mm; počet křídel: 1; materiál rámu křídla: MDF; materiál výplně: děrovaná DTD; materiál pláště: MDF; povrchová úprava: dýha; struktura povrchu: oboustranně hladká; míra zasklení: plné křídlo; barva: dle vzorníku | kus | 1 |  | 0 |  | 0 |  | 0 | 21 | 0 | 0.02 | 0.02 | 0 | 0 | SPCM | RTS 23/ II | RTS 23/ II | 0 | 0 |  | Specifikace | Běžná |  |  |  | POL3_
89 | 611618049R | Dveře vnitřní hladké plné 1-křídlé 900 x 1970 mm dýha EW30 DP3-C | kus | 1 |  | 0 |  | 0 |  | 0 | 21 | 0 | 0.022 | 0.02 | 0 | 0 |  | Vlastní | Indiv | 0 | 0 |  | Specifikace | Běžná |  |  |  | POL3_
90 | 61161804R | Dveře vnitřní jednostranně otevíravé; funkce: klasické; šířka = 900 mm; výška = 1 970 mm; počet křídel: 1; materiál rámu křídla: MDF; materiál výplně: děrovaná DTD; materiál pláště: MDF; povrchová úprava: dýha; struktura povrchu: oboustranně hladká; míra zasklení: plné křídlo; barva: dle vzorníku | kus | 5 |  | 0 |  | 0 |  | 0 | 21 | 0 | 0.022 | 0.11 | 0 | 0 | SPCM | RTS 23/ II | RTS 23/ II | 0 | 0 |  | Specifikace | Běžná |  |  |  | POL3_
91 | 61161806R | Dveře vnitřní jednostranně otevíravé; funkce: klasické; šířka = 1 450 mm; výška = 1 970 mm; počet křídel: 2; materiál rámu křídla: MDF; materiál výplně: děrovaná DTD; materiál pláště: MDF; povrchová úprava: dýha; struktura povrchu: oboustranně hladká; míra zasklení: plné křídlo; barva: dle vzorníku | kus | 1 |  | 0 |  | 0 |  | 0 | 21 | 0 | 0.041 | 0.04 | 0 | 0 | SPCM | RTS 23/ II | RTS 23/ II | 0 | 0 |  | Specifikace | Běžná |  |  |  | POL3_
92 | 61199 | Dveře vnitřní skládací 1150/2100 mm | kus | 1 |  | 0 |  | 0 |  | 0 | 21 | 0 | 0 | 0 | 0 | 0 |  | Vlastní | Indiv | 0 | 0 |  | Specifikace | Běžná |  |  |  | POL3_
93 | Mr | Dodávka a osazení větrací mřížky 600x100 mm do dvedřního křídla | kus | 2 |  | 0 |  | 0 |  | 0 | 21 | 0 | 0 | 0 | 0 | 0 |  | Vlastní | Indiv | 0 | 0 |  | Specifikace | Běžná |  |  |  | POL3_
|  | 107a, 111a : 1+1 |  | 2 | [23 empty] | VV | 0
94 | 998766201R00 | Přesun hmot pro konstrukce truhlářské v objektech výšky do 6 m | % |  |  | 0 |  | 0 |  | 0 | 21 | 0 | 0 | 0 | 0 | 0 | 800-766 | RTS 23/ II | RTS 23/ II | 0 | 0 |  | Přesun hmot | Běžná |  |  |  | POL7_
|  | 50 m vodorovně | [25 empty] | SPI
Díl: | 771 | Podlahy z dlaždic a obklady |  |  |  | 0 |  | 0 |  | 0 |  | 0 |  | 3.35 |  | 0 |  |  |  |  | 160.68 | [6 empty] | DIL
95 | 771570014RAI | Dlažba z dlaždic keramických 30 x 30 cm, položených do tmele, , bez dodávky dlažby | m2 | 129.49 |  | 0 |  | 0 |  | 0 | 21 | 0 | 0.00284 | 0.37 | 0 | 0 | AP-PSV | RTS 23/ II | RTS 23/ II | 1.2409 | 160.68 |  | Agregovaná položka | Běžná |  |  |  | POL2_
|  | vč. soklíku | [25 empty] | POP
|  | 104a,107-109 : 4,36+11+0,62+13,7+1,4+17 |  | 48.08 | [23 empty] | VV | 0
|  | 111-113,114a : 55,1+2,11+1,8+1,8+3,2 |  | 64.01 | [23 empty] | VV | 0
|  | 119,120,122 : 2,6+2,6+12,2 |  | 17.4 | [23 empty] | VV | 0
96 | 597642032R | Dlažba keramická bez glazury (UGL); tl. = 9,0 mm; a = 298 mm; b = 298 mm; povrch: reliéfní, matný; mrazuvzdorný; protiskluznost: R11; µ = 0,6; barva: černá | m2 | 155.388 |  | 0 |  | 0 |  | 0 | 21 | 0 | 0.0192 | 2.98 | 0 | 0 | SPCM | RTS 23/ II | RTS 23/ II | 0 | 0 |  | Specifikace | Běžná |  |  |  | POL3_
|  | Odkaz na mn. položky pořadí 95 : 129,49000 |  | 129.49 | [23 empty] | VV | 5
|  | Koeficient : 0,2 |  | 25.898 | [23 empty] | VV | 4
97 | 998771201R00 | Přesun hmot pro podlahy z dlaždic v objektech výšky do 6 m | % |  |  | 0 |  | 0 |  | 0 | 21 | 0 | 0 | 0 | 0 | 0 | 800-771 | RTS 23/ II | RTS 23/ II | 0 | 0 |  | Přesun hmot | Běžná |  |  |  | POL7_
|  | 50 m vodorovně | [25 empty] | SPI
Díl: | 776 | Podlahy povlakové |  |  |  | 0 |  | 0 |  | 0 |  | 0 |  | 0.1 |  | 0 |  |  |  |  | 19.89 | [6 empty] | DIL
98 | 776520010RAG | Podlahy povlakové podlahovina homogenní protiskluzná, tl. 2,0 mm, z pásů, včetně soklíku, bez vyrovnání podkladu, Sokl plastový | m2 | 29.9 |  | 0 |  | 0 |  | 0 | 21 | 0 | 0.00339 | 0.1 | 0 | 0 | AP-PSV | RTS 23/ II | RTS 23/ II | 0.66533 | 19.89 |  | Agregovaná položka | Běžná |  |  |  | POL2_
|  | lepení a dodávka podlahoviny z PVC, bez podkladu. Svaření podlahoviny. Dodávka a lepení podlahových soklíků z měkčeného PVC. Pastování a vyleštění podlah. | [25 empty] | SPI |  | lepení a dodávka podlahoviny z PVC, bez podkladu. Svaření podlahoviny. Dodávka a lepení podlahových soklíků z měkčeného PVC. Pastování a vyleštění podlah.
|  | 114,121,125 : 13,5+10,6+5,8 |  | 29.9 | [23 empty] | VV | 0
Díl: | 778 | Podlahy plovoucí |  |  |  | 0 |  | 0 |  | 0 |  | 0 |  | 0 |  | 0 |  |  |  |  | 0 | [6 empty] | DIL
99 | 77801 | Dřevěná podlaha tělocvičny - Součinnost stavby se zhotovitelem podlahy | soub | 1 |  | 0 |  | 0 |  | 0 | 21 | 0 | 0 | 0 | 0 | 0 |  | Vlastní | Indiv | 0 | 0 |  | Práce | Běžná |  |  |  | POL1_
|  | Sportovní podlaha není součástí dodávky stavby | [25 empty] | POP
100 | 77802 | Dodávka a montáž palubové poldhy vč podkladového vyrovnávacího roštu a povrchové úpravy | m2 | 26.326 |  | 0 |  | 0 |  | 0 | 21 | 0 | 0 | 0 | 0 | 0 |  | Vlastní | Indiv | 0 | 0 |  | VRN | Běžná |  |  |  | POL99_8
|  | 123,124 - ochoz : (97,5-10,62*7,7)+10,6 |  | 26.326 | [23 empty] | VV | 0
Díl: | 781 | Obklady keramické |  |  |  | 0 |  | 0 |  | 0 |  | 0 |  | 14.58 |  | 0 |  |  |  |  | 246.52 | [6 empty] | DIL
101 | 7819 | D+M zrsadla do obkladu | m2 | 3.96 |  | 0 |  | 0 |  | 0 | 21 | 0 | 0 | 0 | 0 | 0 |  | Vlastní | Indiv | 0 | 0 |  | Práce | Běžná |  |  |  | POL1_
|  | 108 : 0,9*1,2*2 |  | 2.16 | [23 empty] | VV | 0
|  | 122 : 1,5*1,2 |  | 1.8 | [23 empty] | VV | 0
102 | 781470014RAI | Obklad vnitřní keramický 300 x 300 mm, do malty, bez dodávky obkladu, | m2 | 178.6484 |  | 0 |  | 0 |  | 0 | 21 | 0 | 0.06695 | 11.96 | 0 | 0 | AP-PSV | RTS 23/ II | RTS 23/ II | 1.3799 | 246.52 |  | Agregovaná položka | Běžná |  |  |  | POL2_
|  | z dlaždic keramických kladených do malty, včetně spárování a podílu práce v omezeném prostoru a na malých plochách. | [25 empty] | SPI |  | z dlaždic keramických kladených do malty, včetně spárování a podílu práce v omezeném prostoru a na malých plochách.
|  | 108 : (2,35+1,4)*2*2,2-1,15*2,1 |  | 14.085 | [23 empty] | VV | 0
|  | 108a : (1+1,4)*2*2,2-0,7*1,97 |  | 9.181 | [23 empty] | VV | 0
|  | 111 : (7,04+1,6+0,12*3+8,9)*2*2,2-(0,8*2+1,45)*1,97-0,6*1,97*2 |  | 70.3875 | [23 empty] | VV | 0
|  | 111a : (1,688+1,25)*2*2,2-0,7*1,97 |  | 11.5482 | [23 empty] | VV | 0
|  | 112,113 : ((1,5+1)*2*2,2-0,6*1,97)*2 |  | 19.636 | [23 empty] | VV | 0
|  | 114a : (1+1,5+1+1,6)*2*2,2-0,7*1,97*4 |  | 16.924 | [23 empty] | VV | 0
|  | 122 : (3,3+3,799+0,9*2)*2*2,15-0,7*1,97 |  | 36.8867 | [23 empty] | VV | 0
103 | 597813708R | Obklad keramický typ: běžný; s glazurou (GL); tl. = 7,0 mm; a = 250 mm; b = 330 mm; povrch: hladký, matný; barva: světle šedá | m2 | 192.9403 |  | 0 |  | 0 |  | 0 | 21 | 0 | 0.0136 | 2.62 | 0 | 0 | SPCM | RTS 23/ II | RTS 23/ II | 0 | 0 |  | Specifikace | Běžná |  |  |  | POL3_
|  | Odkaz na mn. položky pořadí 102 : 178,64840 |  | 178.6484 | [23 empty] | VV | 5
|  | Koeficient : 0,08 |  | 14.2919 | [23 empty] | VV | 4
104 | 998781201R00 | Přesun hmot pro obklady keramické v objektech výšky do 6 m | % |  |  | 0 |  | 0 |  | 0 | 21 | 0 | 0 | 0 | 0 | 0 | 800-771 | RTS 23/ II | RTS 23/ II | 0 | 0 |  | Přesun hmot | Běžná |  |  |  | POL7_
Díl: | 783 | Nátěry |  |  |  | 0 |  | 0 |  | 0 |  | 0 |  | 0.01 |  | 0 |  |  |  |  | 17.76 | [6 empty] | DIL
105 | 783201831R00 | Odstranění nátěrů z kovových doplňk.konstrukcí chemickými odstranovači | m2 | 11.7 |  | 0 |  | 0 |  | 0 | 21 | 0 | 0.00015 | 0 | 0 | 0 | 800-783 | RTS 23/ II | RTS 23/ II | 0.228 | 2.67 |  | Práce | Běžná |  |  |  | POL1_
|  | původní zárubně : 9*1,3 |  | 11.7 | [23 empty] | VV | 0
106 | 783222110R00 | Nátěry kov.stavebních doplňk.konstrukcí syntetické 2x email, | m2 | 31.7 |  | 0 |  | 0 |  | 0 | 21 | 0 | 0.00042 | 0.01 | 0 | 0 | 800-783 | RTS 23/ II | RTS 23/ II | 0.287 | 9.1 |  | Práce | Běžná |  |  |  | POL1_
|  | Odkaz na mn. položky pořadí 107 : 31,70000 |  | 31.7 | [23 empty] | VV | 5
107 | 783903811R00 | Ostatní práce odmaštění chemickými rozpuštědly | m2 | 31.7 |  | 0 |  | 0 |  | 0 | 21 | 0 | 7e-05 | 0 | 0 | 0 | 800-783 | RTS 23/ II | RTS 23/ II | 0.144 | 4.56 |  | Práce | Běžná |  |  |  | POL1_
|  | původní zárubně : 9*1,3 |  | 11.7 | [23 empty] | VV | 0
|  | nové zárubně : 13*1,3+1,5+1,6 |  | 20 | [23 empty] | VV | 0
108 | 783904811R00 | Ostatní práce odrezivění kovových konstrukcí | m2 | 31.7 |  | 0 |  | 0 |  | 0 | 21 | 0 | 1e-05 | 0 | 0 | 0 | 800-783 | RTS 23/ II | RTS 23/ II | 0.045 | 1.43 |  | Práce | Běžná |  |  |  | POL1_
|  | Odkaz na mn. položky pořadí 107 : 31,70000 |  | 31.7 | [23 empty] | VV | 5
Díl: | 784 | Malby |  |  |  | 0 |  | 0 |  | 0 |  | 0 |  | 0.16 |  | 0 |  |  |  |  | 100.93 | [6 empty] | DIL
109 | 784191101R00 | Příprava povrchu Penetrace (napouštění) podkladu disperzní, jednonásobná, Penetrace akrylátová; funkce: zpevnění povrchu, úprava savosti; ředidlo: voda (disperzní) | m2 | 713.2181 |  | 0 |  | 0 |  | 0 | 21 | 0 | 7e-05 | 0.05 | 0 | 0 | 800-784 | RTS 23/ II | RTS 23/ II | 0.03248 | 23.17 |  | Práce | Běžná |  |  |  | POL1_
|  | Odkaz na mn. položky pořadí 14 : 445,72812 |  | 445.7281 | [23 empty] | VV | 5
|  | stropy : 4,36+11+0,62+13,7+1,4+17+55,1+2,11+1,8+1,8+13,5+3,2+2,6+2,6+10,6+12,2+97,5+10,6+5,8 |  | 267.49 | [23 empty] | VV | 0
110 | 784195222R00 | Malby z malířských směsí otěruvzdorných, , barevné, dvojnásobné | m2 | 713.2181 |  | 0 |  | 0 |  | 0 | 21 | 0 | 0.00016 | 0.11 | 0 | 0 | 800-784 | RTS 23/ II | RTS 23/ II | 0.10902 | 77.76 |  | Práce | Běžná |  |  |  | POL1_
|  | Odkaz na mn. položky pořadí 109 : 713,21812 |  | 713.2181 | [23 empty] | VV | 5
Díl: | 799 | Ostatní |  |  |  | 0 |  | 0 |  | 0 |  | 0 |  | 0 |  | 0 |  |  |  |  | 0 | [6 empty] | DIL
111 | sau | Saunová samonosná kabina 3250x2000x2100 mm - viz PD | kpl | 1 |  | 0 |  | 0 |  | 0 | 21 | 0 | 0 | 0 | 0 | 0 |  | Vlastní | Indiv | 0 | 0 |  | Práce | Běžná |  |  |  | POL1_
|  | Demontáž stávající kabimy | [25 empty] | POP
|  | Odvoz a uložení do depozitu dle určení objedmatele | [25 empty] | POP
|  | Zpětný převoz kabiny na stavbu a jeho opětovné umístění a zprovoznění, příp. revize | [25 empty] | POP
112 | PO | Dodávka a osazení ručních PHP 21A vč. info štítků | kus | 4 |  | 0 |  | 0 |  | 0 | 21 | 0 | 0 | 0 | 0 | 0 |  | Vlastní | Indiv | 0 | 0 |  | Práce | Běžná |  |  |  | POL1_
Díl: | M21 | Elektromontáže |  |  |  | 0 |  | 0 |  | 0 |  | 0 |  | 0 |  | 0 |  |  |  |  | 172.68 | [6 empty] | DIL
113 | 650023231R00 | Montáž protipožární ucpávky průchod stropem, , tloušťky 20 cm | m2 | 3 |  | 0 |  | 0 |  | 0 | 21 | 0 | 0 | 0 | 0 | 0 | M65 | RTS 23/ II | RTS 23/ II | 16.445 | 49.34 |  | Práce | Běžná |  |  |  | POL1_
|  | ZTI : 3 |  | 3 | [23 empty] | VV | 0
114 | 210020922R00 | Montáž požární ucpávky průchodu stěnou, , tloušťky 30 cm | m2 | 5 |  | 0 |  | 0 |  | 0 | 21 | 0 | 0 | 0 | 0 | 0 | M21 | RTS 23/ II | RTS 23/ II | 24.6675 | 123.34 |  | Práce | Běžná |  |  |  | POL1_
|  | VZT : 3 |  | 3 | [23 empty] | VV | 0
|  | Elektro : 2 |  | 2 | [23 empty] | VV | 0
115 | 76602 | D+M lištování rohů vč. povrchové úpravy | kus | 10 |  | 0 |  | 0 |  | 0 | 21 | 0 | 0 | 0 | 0 | 0 |  | Vlastní | Indiv | 0 | 0 |  | Práce | Běžná |  |  |  | POL1_
|  | tělocvična : 10 |  | 10 | [23 empty] | VV | 0
Díl: | D96 | Přesuny suti a vybouraných hmot |  |  |  | 0 |  | 0 |  | 0 |  | 0 |  | 0 |  | 0 |  |  |  |  | 267.65 | [6 empty] | DIL
116 | 979086112R00 | Vodorovná doprava suti a vybouraných hmot nakládání nebo překládání suti a vybouraných hmot na dopravní prostředek při vodorovné dopravě, , | t | 105.0042 |  | 0 |  | 0 |  | 0 | 21 | 0 | 0 | 0 | 0 | 0 | 832-1 | RTS 23/ II | RTS 23/ II | 0.277 | 29.09 |  | Přesun suti | Běžná |  |  |  | POL8_
|  | bez naložení, s vyložením a hrubým urovnáním | [25 empty] | SPI
117 | 979081111R00 | Odvoz suti a vybouraných hmot na skládku do 1 km | t | 105.0042 |  | 0 |  | 0 |  | 0 | 21 | 0 | 0 | 0 | 0 | 0 | 801-3 | RTS 23/ II | RTS 23/ II | 0.49 | 51.45 |  | Přesun suti | Běžná |  |  |  | POL8_
118 | 979081121R00 | Odvoz suti a vybouraných hmot na skládku příplatek za každý další 1 km | t | 2310.0927 |  | 0 |  | 0 |  | 0 | 21 | 0 | 0 | 0 | 0 | 0 | 801-3 | RTS 23/ II | RTS 23/ II | 0 | 0 |  | Přesun suti | Běžná |  |  |  | POL8_
119 | 979082111R00 | Vnitrostaveništní doprava suti a vybouraných hmot do 10 m | t | 105.0042 |  | 0 |  | 0 |  | 0 | 21 | 0 | 0 | 0 | 0 | 0 | 801-3 | RTS 23/ II | RTS 23/ II | 0.942 | 98.91 |  | Přesun suti | Běžná |  |  |  | POL8_
120 | 979082121R00 | Vnitrostaveništní doprava suti a vybouraných hmot příplatek k ceně za každých dalších 5 m | t | 840.0337 |  | 0 |  | 0 |  | 0 | 21 | 0 | 0 | 0 | 0 | 0 | 801-3 | RTS 23/ II | RTS 23/ II | 0.105 | 88.2 |  | Přesun suti | Běžná |  |  |  | POL8_
121 | 979990107R00 | Poplatek za skládku za uložení, směs betonu, cihel a dřeva, , skupina 17 09 04 z Katalogu odpadů | t | 105.0042 |  | 0 |  | 0 |  | 0 | 21 | 0 | 0 | 0 | 0 | 0 | 801-3 | RTS 23/ II | RTS 23/ II | 0 | 0 |  | Přesun suti | Běžná |  |  |  | POL8_
Díl: | VN | Vedlejší náklady |  |  |  | 0 |  | 0 |  | 0 |  | 0 |  | 0 |  | 0 |  |  |  |  | 0 | [6 empty] | DIL
122 | 005124010R | Koordinační činnost | Soubor | 1 |  | 0 |  | 0 |  | 0 | 21 | 0 | 0 | 0 | 0 | 0 |  | RTS 23/ II | Indiv | 0 | 0 |  | VRN | Běžná |  |  |  | POL99_2
|  | 2% | [25 empty] | POP
123 | 00523 R | Zkoušky a revize | Soubor | 1 |  | 0 |  | 0 |  | 0 | 21 | 0 | 0 | 0 | 0 | 0 |  | RTS 23/ II | Indiv | 0 | 0 |  | VRN | Běžná |  |  |  | POL99_2
|  | 0,8% | [25 empty] | POP
Díl: | ON | Ostatní náklady |  |  |  | 0 |  | 0 |  | 0 |  | 0 |  | 0 |  | 0 |  |  |  |  | 0 | [6 empty] | DIL
124 | 005121 R | Zařízení staveniště | Soubor | 1 |  | 0 |  | 0 |  | 0 | 21 | 0 | 0 | 0 | 0 | 0 |  | RTS 23/ II | Indiv | 0 | 0 |  | VRN | Běžná |  |  |  | POL99_2
|  | 2,4% | [25 empty] | POP
125 | 005122 R | Provozní vlivy | Soubor | 1 |  | 0 |  | 0 |  | 0 | 21 | 0 | 0 | 0 | 0 | 0 |  | RTS 23/ II | Indiv | 0 | 0 |  | VRN | Běžná |  |  |  | POL99_1
|  | 1% | [25 empty] | POP
126 | 00520 | Realizační dokumentace zhotovitele | Soubor | 1 |  | 0 |  | 0 |  | 0 | 21 | 0 | 0 | 0 | 0 | 0 |  | Vlastní | Indiv | 0 | 0 |  | VRN | Běžná |  |  |  | POL99_8
|  | Zhotovitel dodá projektovou dokumentaci jen v rozsahu nezbytném pro realizaci díly | [25 empty] | POP
127 | 005241010R | Dokumentace skutečného provedení | Soubor | 1 |  | 0 |  | 0 |  | 0 | 21 | 0 | 0 | 0 | 0 | 0 |  | RTS 23/ II | Indiv | 0 | 0 |  | VRN | Běžná |  |  |  | POL99_8
[26 empty] | 15 | 21 | DPH
| Celkem |  |  |  |  | 0 | [19 empty] | 0 | 0 | SUM
END
Note on S6: Jedná se o informaci, zda se jedná o položku, která je do rozpočtu zadána z cenové soustavy RTS, nebo vlastní.
Note on T6: Jedná se o název CÚ, která je zadána u položky rozpočtu

## 01 2023054-002 Pol
Položkový soupis prací a dodávek | [27 empty] | #TypZaznamu#
S: | 2023-054 | Sportovní areál Baťov | [25 empty] | STA
O: | 01 | Stavební úpravy | [22 empty] | STA |  |  | OBJ
R: | 2023054-002 | DPS_ZT_Rozpocet | [25 empty] | ROZ
P.č. | Číslo položky | Název položky | MJ | Množství | Cena / MJ | Celkem | Dodávka | Dodávka celk. | Montáž | Montáž celk. | DPH | Cena s DPH | Hmotnost / MJ | Hmotnost celk.(t) | Dem. hmotnost / MJ | Dem. hmotnost celk.(t) | Ceník | Cen. soustava / platnost | Cenová úroveň | Nhod / MJ | Nhod celk. | Dodavatel | Typ položky | Stav položky
Díl: | 721 | Vnitřní kanalizace |  |  |  | 0 |  | 0 |  | 0 |  | 0 |  | 0 |  | 0 |  |  |  |  | 18.86 | [6 empty] | DIL
1 | 721 17-6113 | Plastové potrubí kanalizace včetně všech potřebných tvarovek ( odbočky, oblouky, redukce atd. ),, prořezu, spojovacích materiálů a podbetonování kolen. Dodat a montovat HT - odpadní hrdlové svislé - | m | 7 |  | 0 |  | 0 |  | 0 | 21 | 0 | 0 | 0 | 0 | 0 |  | Vlastní | Indiv | 0 | 0 |  | Specifikace | Běžná |  |  |  | POL3_0
|  | splašková kanalizace DN 50 | [25 empty] | POP
2 | 721 17-6115 | Plastové potrubí kanalizace včetně všech potřebných tvarovek ( odbočky, oblouky, redukce atd. ),, prořezu, spojovacích materiálů a podbetonování kolen. Dodat a montovat HT - odpadní hrdlové svislé - | m | 21 |  | 0 |  | 0 |  | 0 | 21 | 0 | 0 | 0 | 0 | 0 |  | Vlastní | Indiv | 0 | 0 |  | Specifikace | Běžná |  |  |  | POL3_0
|  | splašková kanalizace DN 100 | [25 empty] | POP
3 | 721176102R00 | Odpadní potrubí připojovací DN 40 | m | 3 |  | 0 |  | 0 |  | 0 | 21 | 0 | 0 | 0 | 0 | 0 |  | RTS 23/ II | Indiv | 0.32 | 0.96 |  | Práce | Běžná |  |  |  | POL1_1
4 | 721176103R00 | Odpadní potrubí připojovací DN 50 | m | 2 |  | 0 |  | 0 |  | 0 | 21 | 0 | 0 | 0 | 0 | 0 |  | RTS 23/ II | Indiv | 0.359 | 0.72 |  | Práce | Běžná |  |  |  | POL1_1
5 | 721176105R00 | Odpadní potrubí připojovací DN 100 | m | 3 |  | 0 |  | 0 |  | 0 | 21 | 0 | 0 | 0 | 0 | 0 |  | RTS 23/ II | Indiv | 1.173 | 3.52 |  | Práce | Běžná |  |  |  | POL1_1
6 | 721 17-6103 | Odpadní potrubí zavěšené DN 75 | m | 4 |  | 0 |  | 0 |  | 0 | 21 | 0 | 0 | 0 | 0 | 0 |  | Vlastní | Indiv | 0 | 0 |  | R-položka | Běžná |  |  |  | POL12_1
7 | 721 17-6105 | Odpadní potrubí zavěšené DN 100 | m | 22 |  | 0 |  | 0 |  | 0 | 21 | 0 | 0 | 0 | 0 | 0 |  | Vlastní | Indiv | 0 | 0 |  | R-položka | Běžná |  |  |  | POL12_1
8 | 721 17-4041 | kondenzátní potrubí plastové PPr - PN 10 DN 32 | m | 25 |  | 0 |  | 0 |  | 0 | 21 | 0 | 0 | 0 | 0 | 0 |  | Vlastní | Indiv | 0 | 0 |  | Specifikace | Běžná |  |  |  | POL3_0
9 | 721194104R00 | Vyvedení odpadních výustek 40 x 1,8 | ks | 3 |  | 0 |  | 0 |  | 0 | 21 | 0 | 0 | 0 | 0 | 0 |  | RTS 23/ II | Indiv | 0.157 | 0.47 |  | Práce | Běžná |  |  |  | POL1_1
10 | 721194109R00 | Vyvedení odpadních výustek 110 x 2,3 | ks | 4 |  | 0 |  | 0 |  | 0 | 21 | 0 | 0 | 0 | 0 | 0 |  | RTS 23/ II | Indiv | 0.259 | 1.04 |  | Práce | Běžná |  |  |  | POL1_1
11 | 721290123R00 | Zkouška těsnosti kanalizace v objektech kouřem do DN 300 | m | 62 |  | 0 |  | 0 |  | 0 | 21 | 0 | 0 | 0 | 0 | 0 |  | RTS 23/ II | Indiv | 0.059 | 3.66 |  | Práce | Běžná |  |  |  | POL1_1
12 | Nabídková cena | Dodávka plastových tvarovek Vodní ZU pro odvod kondenzátu DN40 s připojením DN32 popř. d 12-18 mm, s, přídavnou mechanickou uzávěrkou a čistící vložkou, s otáčivým ramenem odtoku | ks | 2 |  | 0 |  | 0 |  | 0 | 21 | 0 | 0 | 0 | 0 | 0 |  | Vlastní | Indiv | 0 | 0 |  | Specifikace | Běžná |  |  |  | POL3_0
13 | Nabídková cena | Dodávka plastových tvarovek Manžeta DN110 pro připojení WC excentrická s těsnícími lamelami. | ks | 4 |  | 0 |  | 0 |  | 0 | 21 | 0 | 0 | 0 | 0 | 0 |  | Vlastní | Indiv | 0 | 0 |  | R-položka | Běžná |  |  |  | POL12_0
14 | Nabídková cena | Dodávka plastových tvarovek Koleno pro připojení WC DN110 s kulovým kloubem | ks | 4 |  | 0 |  | 0 |  | 0 | 21 | 0 | 0 | 0 | 0 | 0 |  | Vlastní | Indiv | 0 | 0 |  | R-položka | Běžná |  |  |  | POL12_0
15 | Nabídková cena | Dodávka plastových tvarovek Souprava větrací hlavice DN110 | ks | 2 |  | 0 |  | 0 |  | 0 | 21 | 0 | 0 | 0 | 0 | 0 |  | Vlastní | Indiv | 0 | 0 |  | R-položka | Běžná |  |  |  | POL12_0
16 | Nabídková cena | Dodávka plastových tvarovek Kanalizační přivzdušňovací ventil DN110 s dvojitou izolační stěnou | ks | 1 |  | 0 |  | 0 |  | 0 | 21 | 0 | 0 | 0 | 0 | 0 |  | Vlastní | Indiv | 0 | 0 |  | R-položka | Běžná |  |  |  | POL12_0
17 | Nabídková cena | Montáž a osazení plastového odpadního příslušenství | ks | 13 |  | 0 |  | 0 |  | 0 | 21 | 0 | 0 | 0 | 0 | 0 |  | Vlastní | Indiv | 0 | 0 |  | Práce | Běžná |  |  |  | POL1_1
18 | 721 17-0975 | Přeřezání stávajícího potrubí plastového DN 110 | ks | 5 |  | 0 |  | 0 |  | 0 | 21 | 0 | 0 | 0 | 0 | 0 |  | Vlastní | Indiv | 0 | 0 |  | Specifikace | Běžná |  |  |  | POL3_0
19 | 721170965R00 | Propojení nového a stávajícího potrubí DN 110 | ks | 5 |  | 0 |  | 0 |  | 0 | 21 | 0 | 0 | 0 | 0 | 0 |  | RTS 23/ II | Indiv | 0.709 | 3.55 |  | Práce | Běžná |  |  |  | POL1_1
20 | 721 17-0965 | Vsazení odbočky do stávajícího potrubí DN 110 | ks | 3 |  | 0 |  | 0 |  | 0 | 21 | 0 | 0 | 0 | 0 | 0 |  | Vlastní | Indiv | 0 | 0 |  | R-položka | Běžná |  |  |  | POL12_1
21 | 721100902R00 | Provedení opravy vnitřní kanalizace Přetěsnění hrdla odpadního potrubí do DN 100 | ks | 12 |  | 0 |  | 0 |  | 0 | 21 | 0 | 0 | 0 | 0 | 0 |  | RTS 23/ II | Indiv | 0.412 | 4.94 |  | Práce | Běžná |  |  |  | POL1_1
22 | Nabídková cena | Protipožární manžety na potrubí kanalizace do DN 75 | ks | 6 |  | 0 |  | 0 |  | 0 | 21 | 0 | 0 | 0 | 0 | 0 |  | Vlastní | Indiv | 0 | 0 |  | R-položka | Běžná |  |  |  | POL12_1
23 | Nabídková cena | Protipožární manžety na potrubí kanalizace DN 110 | ks | 4 |  | 0 |  | 0 |  | 0 | 21 | 0 | 0 | 0 | 0 | 0 |  | Vlastní | Indiv | 0 | 0 |  | R-položka | Běžná |  |  |  | POL12_1
24 | Nabídková cena | Protipožární manžety na potrubí kanalizace montáž | ks | 10 |  | 0 |  | 0 |  | 0 | 21 | 0 | 0 | 0 | 0 | 0 |  | Vlastní | Indiv | 0 | 0 |  | R-položka | Běžná |  |  |  | POL12_1
25 | Nabídková cena | Protipožární manžety na potrubí kanalizace Stavební práce při montáži kanalizace | hod | 32 |  | 0 |  | 0 |  | 0 | 21 | 0 | 0 | 0 | 0 | 0 |  | Vlastní | Indiv | 0 | 0 |  | R-položka | Běžná |  |  |  | POL12_1
26 | 998721201R00 | Přesun hmot pro vnitřní kanalizaci v objektech do 6 m | % |  |  | 0 |  | 0 |  | 0 | 21 | 0 | 0 | 0 | 0 | 0 |  | RTS 23/ II | Indiv | 0 | 0 |  | Přesun hmot | Běžná |  |  |  | POL7_
Díl: | 722 | Vnitřní vodovod |  |  |  | 0 |  | 0 |  | 0 |  | 0 |  | 0 |  | 0 |  |  |  |  | 96.56 | [6 empty] | DIL
27 | 722172411R00 | Potrubí z trubek plastových vícevrstvých PN 20 včetně tvarovek a fitinků a uložných žlábů DN 20 | m | 46 |  | 0 |  | 0 |  | 0 | 21 | 0 | 0 | 0 | 0 | 0 |  | RTS 23/ II | Indiv | 0.522 | 24.01 |  | Práce | Běžná |  |  |  | POL1_1
28 | 722172412R00 | Potrubí z trubek plastových vícevrstvých PN 20 včetně tvarovek a fitinků a uložných žlábů DN 25 | m | 18 |  | 0 |  | 0 |  | 0 | 21 | 0 | 0 | 0 | 0 | 0 |  | RTS 23/ II | Indiv | 0.6159 | 11.09 |  | Práce | Běžná |  |  |  | POL1_1
29 | 722172413R00 | Potrubí z trubek plastových vícevrstvých PN 20 včetně tvarovek a fitinků a uložných žlábů DN 32 | m | 57 |  | 0 |  | 0 |  | 0 | 21 | 0 | 0 | 0 | 0 | 0 |  | RTS 23/ II | Indiv | 0.6828 | 38.92 |  | Práce | Běžná |  |  |  | POL1_1
30 | 722 19-0221 | Přípojky ke strojům a zařízením vyvedení a upevnění výpustek DN 15 | ks | 30 |  | 0 |  | 0 |  | 0 | 21 | 0 | 0 | 0 | 0 | 0 |  | Vlastní | Indiv | 0 | 0 |  | Specifikace | Běžná |  |  |  | POL3_0
31 | 722220111R00 | Armatury závitové s jedním závitem nástěnky pro výtokový ventil G 1/2" | ks | 6 |  | 0 |  | 0 |  | 0 | 21 | 0 | 0 | 0 | 0 | 0 |  | RTS 23/ II | Indiv | 0.272 | 1.63 |  | Práce | Běžná |  |  |  | POL1_1
32 | 722 22-0121 | nástěnky pro baterii G 1/2" | ks | 12 |  | 0 |  | 0 |  | 0 | 21 | 0 | 0 | 0 | 0 | 0 |  | Vlastní | Indiv | 0 | 0 |  | Specifikace | Běžná |  |  |  | POL3_0
33 | 722229101R00 | Montáž armatur závitových s 1 závitem DN 15 | ks | 6 |  | 0 |  | 0 |  | 0 | 21 | 0 | 0 | 0 | 0 | 0 |  | RTS 23/ II | Indiv | 0.145 | 0.87 |  | Práce | Běžná |  |  |  | POL1_1
34 | Nabídková cena | Vypouštěcí kohout Giacomini R 608 DN 15 | ks | 6 |  | 0 |  | 0 |  | 0 | 21 | 0 | 0 | 0 | 0 | 0 |  | Vlastní | Indiv | 0 | 0 |  | R-položka | Běžná |  |  |  | POL12_0
35 | 722239101R00 | Montáž armatur závitových se 2 závity DN 15 | ks | 2 |  | 0 |  | 0 |  | 0 | 21 | 0 | 0 | 0 | 0 | 0 |  | RTS 23/ II | Indiv | 0.165 | 0.33 |  | Práce | Běžná |  |  |  | POL1_1
36 | 722239103R00 | Montáž armatur závitových se 2 závity DN 25 | ks | 6 |  | 0 |  | 0 |  | 0 | 21 | 0 | 0 | 0 | 0 | 0 |  | RTS 23/ II | Indiv | 0.227 | 1.36 |  | Práce | Běžná |  |  |  | POL1_1
37 | Nabídková cena | Kulový kohout závitový Giacomini DN 15 | ks | 2 |  | 0 |  | 0 |  | 0 | 21 | 0 | 0 | 0 | 0 | 0 |  | Vlastní | Indiv | 0 | 0 |  | R-položka | Běžná |  |  |  | POL12_0
38 | Nabídková cena | Kulový kohout závitový Giacomini DN 25 | ks | 6 |  | 0 |  | 0 |  | 0 | 21 | 0 | 0 | 0 | 0 | 0 |  | Vlastní | Indiv | 0 | 0 |  | R-položka | Běžná |  |  |  | POL12_0
39 | 722290226R00 | Tlakové zkoušky vodovodního potrubí závitového do DN 50 | m | 121 |  | 0 |  | 0 |  | 0 | 21 | 0 | 0 | 0 | 0 | 0 |  | RTS 23/ II | Indiv | 0.067 | 8.11 |  | Práce | Běžná |  |  |  | POL1_1
40 | 722290234R00 | Proplach a dezinfekce vodovodního potrubí do DN 80 | m | 121 |  | 0 |  | 0 |  | 0 | 21 | 0 | 0 | 0 | 0 | 0 |  | RTS 23/ II | Indiv | 0.062 | 7.5 |  | Práce | Běžná |  |  |  | POL1_1
41 | Nabídková cena | Orientační štítky dodávka | ks | 8 |  | 0 |  | 0 |  | 0 | 21 | 0 | 0 | 0 | 0 | 0 |  | Vlastní | Indiv | 0 | 0 |  | R-položka | Běžná |  |  |  | POL12_0
42 | 732199100R00 | Orientační štítky montáž | ks | 8 |  | 0 |  | 0 |  | 0 | 21 | 0 | 0 | 0 | 0 | 0 |  | RTS 23/ II | Indiv | 0.114 | 0.91 |  | Práce | Běžná |  |  |  | POL1_1
43 | 722 19-0901 | Uzavření a otevření vodovodního potrubí při opravách | ks | 16 |  | 0 |  | 0 |  | 0 | 21 | 0 | 0 | 0 | 0 | 0 |  | Vlastní | Indiv | 0 | 0 |  | Specifikace | Běžná |  |  |  | POL3_0
44 | 722 17-1913 | Přeřezání potrubí do DN 25 | ks | 8 |  | 0 |  | 0 |  | 0 | 21 | 0 | 0 | 0 | 0 | 0 |  | Vlastní | Indiv | 0 | 0 |  | Specifikace | Běžná |  |  |  | POL3_0
45 | 722172964R00 | Vsazení odbočky do stávajícího potrubí DN 25 ( Dn 32 ) | ks | 2 |  | 0 |  | 0 |  | 0 | 21 | 0 | 0 | 0 | 0 | 0 |  | RTS 23/ II | Indiv | 0.32392 | 0.65 |  | Práce | Běžná |  |  |  | POL1_1
46 | 722172912R00 | Propojení stávajícího a nového potrubí DN 15 ( Dn 20 ) | ks | 2 |  | 0 |  | 0 |  | 0 | 21 | 0 | 0 | 0 | 0 | 0 |  | RTS 23/ II | Indiv | 0.16145 | 0.32 |  | Práce | Běžná |  |  |  | POL1_1
47 | 722172914R00 | Propojení stávajícího a nového potrubí DN 25 ( Dn 32 ) | ks | 4 |  | 0 |  | 0 |  | 0 | 21 | 0 | 0 | 0 | 0 | 0 |  | RTS 23/ II | Indiv | 0.21594 | 0.86 |  | Práce | Běžná |  |  |  | POL1_1
48 | Nabídková cena | Propojení stávajícího a nového potrubí Stavební práce při montáži vodovodu | hod | 48 |  | 0 |  | 0 |  | 0 | 21 | 0 | 0 | 0 | 0 | 0 |  | Vlastní | Indiv | 0 | 0 |  | R-položka | Běžná |  |  |  | POL12_1
49 | 998722201R00 | Přesun hmot pro vnitřní vodovod v objektech do 6 m | % |  |  | 0 |  | 0 |  | 0 | 21 | 0 | 0 | 0 | 0 | 0 |  | RTS 23/ II | Indiv | 0 | 0 |  | Přesun hmot | Běžná |  |  |  | POL7_
Díl: | 725 | Zařizovací předměty |  |  |  | 0 |  | 0 |  | 0 |  | 0 |  | 0 |  | 0 |  |  |  |  | 26.1 | [6 empty] | DIL
50 | Nabídková cena | Rozmístění zařizovacích předmětů | ks | 11 |  | 0 |  | 0 |  | 0 | 21 | 0 | 0 | 0 | 0 | 0 |  | Vlastní | Indiv | 0 | 0 |  | R-položka | Běžná |  |  |  | POL12_0
51 | 8.2338.0 | Závěsný klozet keramický dodávka | ks | 3 |  | 0 |  | 0 |  | 0 | 21 | 0 | 0 | 0 | 0 | 0 |  | Vlastní | Indiv | 0 | 0 |  | Specifikace | Běžná |  |  |  | POL3_0
52 | 8.9038.4 | Závěsný klozet keramický Sedátko s antibakteriální úpravou | ks | 3 |  | 0 |  | 0 |  | 0 | 21 | 0 | 0 | 0 | 0 | 0 |  | Vlastní | Indiv | 0 | 0 |  | Specifikace | Běžná |  |  |  | POL3_0
53 | 725119306R00 | Závěsný klozet keramický Montáž klozetových mís závěsných | ks | 3 |  | 0 |  | 0 |  | 0 | 21 | 0 | 0 | 0 | 0 | 0 |  | RTS 23/ II | Indiv | 1.12 | 3.36 |  | Práce | Běžná |  |  |  | POL1_1
54 | Nabídková cena | Montážní prvek pro závěsné WC, 112 cm, se splachovací nádržkou pod omítku dodávka | ks | 3 |  | 0 |  | 0 |  | 0 | 21 | 0 | 0 | 0 | 0 | 0 |  | Vlastní | Indiv | 0 | 0 |  | R-položka | Běžná |  |  |  | POL12_0
55 | 725119110R00 | Montážní prvek pro závěsné WC, 112 cm, se splachovací nádržkou pod omítku Montáž splachovacích, nádrží | ks | 3 |  | 0 |  | 0 |  | 0 | 21 | 0 | 0 | 0 | 0 | 0 |  | RTS 23/ II | Indiv | 1.77 | 5.31 |  | Práce | Běžná |  |  |  | POL1_1
56 | Nabídková cena | Montážní prvek pro závěsné WC, 112 cm, se splachovací nádržkou pod omítku Souprava pro odhlučnění | ks | 3 |  | 0 |  | 0 |  | 0 | 21 | 0 | 0 | 0 | 0 | 0 |  | Vlastní | Indiv | 0 | 0 |  | R-položka | Běžná |  |  |  | POL12_0
57 | Nabídková cena | Montážní prvek pro závěsné WC, 112 cm, se splachovací nádržkou pod omítku Ovládací tlačítko čelní | ks | 3 |  | 0 |  | 0 |  | 0 | 21 | 0 | 0 | 0 | 0 | 0 |  | Vlastní | Indiv | 0 | 0 |  | R-položka | Běžná |  |  |  | POL12_0
58 | 8.1438 2 | Umývadlo z bílého diturvitu - velikost 55 cm dodávka včetně upevnění | ks | 3 |  | 0 |  | 0 |  | 0 | 21 | 0 | 0 | 0 | 0 | 0 |  | Vlastní | Indiv | 0 | 0 |  | Specifikace | Běžná |  |  |  | POL3_0
59 | 725219401R00 | Umývadlo z bílého diturvitu - velikost 55 cm montáž umývadel | ks | 3 |  | 0 |  | 0 |  | 0 | 21 | 0 | 0 | 0 | 0 | 0 |  | RTS 23/ II | Indiv | 1.575 | 4.73 |  | Práce | Běžná |  |  |  | POL1_1
60 | 8.1939.1 | Umývadlo z bílého diturvitu - velikost 55 cm polosloup - dodávka | ks | 3 |  | 0 |  | 0 |  | 0 | 21 | 0 | 0 | 0 | 0 | 0 |  | Vlastní | Indiv | 0 | 0 |  | Specifikace | Běžná |  |  |  | POL3_0
61 | 725219503R00 | Umývadlo z bílého diturvitu - velikost 55 cm montáž polosloupu | ks | 3 |  | 0 |  | 0 |  | 0 | 21 | 0 | 0 | 0 | 0 | 0 |  | RTS 23/ II | Indiv | 0.325 | 0.98 |  | Práce | Běžná |  |  |  | POL1_1
62 | Nabídková cena | Umývadlo z bílého diturvitu - velikost 55 cm Sifon DN 40 - HL 132 | ks | 3 |  | 0 |  | 0 |  | 0 | 21 | 0 | 0 | 0 | 0 | 0 |  | Vlastní | Indiv | 0 | 0 |  | R-položka | Běžná |  |  |  | POL12_0
63 | 725869101R00 | Umývadlo z bílého diturvitu - velikost 55 cm montáž zápachových uzávěrek | ks | 3 |  | 0 |  | 0 |  | 0 | 21 | 0 | 0 | 0 | 0 | 0 |  | RTS 23/ II | Indiv | 0.246 | 0.74 |  | Práce | Běžná |  |  |  | POL1_1
64 | 311.271 | Baterie umývadlová stojánková páková dodávka | ks | 3 |  | 0 |  | 0 |  | 0 | 21 | 0 | 0 | 0 | 0 | 0 |  | Vlastní | Indiv | 0 | 0 |  | Specifikace | Běžná |  |  |  | POL3_0
65 | 725829301R00 | Baterie umývadlová stojánková páková montáž stojánkových baterií | ks | 3 |  | 0 |  | 0 |  | 0 | 21 | 0 | 0 | 0 | 0 | 0 |  | RTS 23/ II | Indiv | 0.445 | 1.34 |  | Práce | Běžná |  |  |  | POL1_1
66 | Nabídková cena | Podlahová vpust DN50/75 s kloubem, s asfaltovou manžetou, ZU standard - vodní, plast 123x123mm/, nerez 115x115mm dodávka | ks | 5 |  | 0 |  | 0 |  | 0 | 21 | 0 | 0 | 0 | 0 | 0 |  | Vlastní | Indiv | 0 | 0 |  | R-položka | Běžná |  |  |  | POL12_0
67 | Nabídková cena | Podlahová vpust DN50/75 s kloubem, s asfaltovou manžetou, ZU standard - vodní, plast 123x123mm/, nerez 115x115mm montáž podlahové vpusti | m | 5 |  | 0 |  | 0 |  | 0 | 21 | 0 | 0 | 0 | 0 | 0 |  | Vlastní | Indiv | 0 | 0 |  | R-položka | Běžná |  |  |  | POL12_0
68 | Nabídková cena | Baterie sprchová podomítková páková dodávka baterie | ks | 3 |  | 0 |  | 0 |  | 0 | 21 | 0 | 0 | 0 | 0 | 0 |  | Vlastní | Indiv | 0 | 0 |  | R-položka | Běžná |  |  |  | POL12_0
69 | 725849205R00 | Baterie sprchová podomítková páková montáž baterií sprchových | ks | 3 |  | 0 |  | 0 |  | 0 | 21 | 0 | 0 | 0 | 0 | 0 |  | RTS 23/ II | Indiv | 1.4 | 4.2 |  | Práce | Běžná |  |  |  | POL1_1
70 | Nabídková cena | Baterie sprchová podomítková páková designované antivandalové raménko s průtokem 12 l/min, | ks | 3 |  | 0 |  | 0 |  | 0 | 21 | 0 | 0 | 0 | 0 | 0 |  | Vlastní | Indiv | 0 | 0 |  | R-položka | Běžná |  |  |  | POL12_0
71 | Nabídková cena | Baterie sprchová nástěnná páková s ruční sprchou dodávka | ks | 3 |  | 0 |  | 0 |  | 0 | 21 | 0 | 0 | 0 | 0 | 0 |  | Vlastní | Indiv | 0 | 0 |  | R-položka | Běžná |  |  |  | POL12_0
72 | Nabídková cena | Baterie sprchová nástěnná páková s ruční sprchou sprchová sada s tyčí ( 5 funkcí ) | ks | 3 |  | 0 |  | 0 |  | 0 | 21 | 0 | 0 | 0 | 0 | 0 |  | Vlastní | Indiv | 0 | 0 |  | R-položka | Běžná |  |  |  | POL12_0
73 | 725 84-1411 | Baterie sprchová nástěnná páková s ruční sprchou montáž baterií sprchových | ks | 3 |  | 0 |  | 0 |  | 0 | 21 | 0 | 0 | 0 | 0 | 0 |  | Vlastní | Indiv | 0 | 0 |  | Práce | Běžná |  |  |  | POL1_1
74 | Nabídková cena | Baterie sprchová nástěnná páková s ruční sprchou Sedačka do sprchy pro TP sklopná, rozměr 40x31 cm,, nosnost min. 150 kg | ks | 1 |  | 0 |  | 0 |  | 0 | 21 | 0 | 0 | 0 | 0 | 0 |  | Vlastní | Indiv | 0 | 0 |  | R-položka | Běžná |  |  |  | POL12_0
75 | Nabídková cena | Baterie sprchová nástěnná páková s ruční sprchou madlo do sprchy, 750 × 450 mm, nerez, | ks | 1 |  | 0 |  | 0 |  | 0 | 21 | 0 | 0 | 0 | 0 | 0 |  | Vlastní | Indiv | 0 | 0 |  | R-položka | Běžná |  |  |  | POL12_0
76 | Nabídková cena | Baterie sprchová nástěnná páková s ruční sprchou madlo univerzální, závěsné, 600 mm, nerez | ks | 1 |  | 0 |  | 0 |  | 0 | 21 | 0 | 0 | 0 | 0 | 0 |  | Vlastní | Indiv | 0 | 0 |  | R-položka | Běžná |  |  |  | POL12_0
77 | Nabídková cena | Baterie sprchová nástěnná páková s ruční sprchou montáž sprchových doplňků | ks | 3 |  | 0 |  | 0 |  | 0 | 21 | 0 | 0 | 0 | 0 | 0 |  | Vlastní | Indiv | 0 | 0 |  | R-položka | Běžná |  |  |  | POL12_1
78 | Nabídková cena | Výlevka diturvitová Jika Mira dodávka | ks | 1 |  | 0 |  | 0 |  | 0 | 21 | 0 | 0 | 0 | 0 | 0 |  | Vlastní | Indiv | 0 | 0 |  | R-položka | Běžná |  |  |  | POL12_0
79 | Nabídková cena | Výlevka diturvitová Jika Mira plastová mřížka sklopná | ks | 1 |  | 0 |  | 0 |  | 0 | 21 | 0 | 0 | 0 | 0 | 0 |  | Vlastní | Indiv | 0 | 0 |  | R-položka | Běžná |  |  |  | POL12_0
80 | 725339101R00 | Výlevka diturvitová Jika Mira montáž výlevky | ks | 1 |  | 0 |  | 0 |  | 0 | 21 | 0 | 0 | 0 | 0 | 0 |  | RTS 23/ II | Indiv | 1.25 | 1.25 |  | Práce | Běžná |  |  |  | POL1_1
81 | Nabídková cena | Splachovací nádržka vysokopoložená dodávka včetně propojovacího potrubí | ks | 1 |  | 0 |  | 0 |  | 0 | 21 | 0 | 0 | 0 | 0 | 0 |  | Vlastní | Indiv | 0 | 0 |  | R-položka | Běžná |  |  |  | POL12_0
82 | 725119105R00 | Splachovací nádržka vysokopoložená Montáž splachovacích nádržek | ks | 1 |  | 0 |  | 0 |  | 0 | 21 | 0 | 0 | 0 | 0 | 0 |  | RTS 23/ II | Indiv | 1.091 | 1.09 |  | Práce | Běžná |  |  |  | POL1_1
83 | Nabídková cena | Baterié nástěnná pák. s prodloženou husičkou dodávka | ks | 1 |  | 0 |  | 0 |  | 0 | 21 | 0 | 0 | 0 | 0 | 0 |  | Vlastní | Indiv | 0 | 0 |  | R-položka | Běžná |  |  |  | POL12_0
84 | 725829202R00 | Baterié nástěnná pák. s prodloženou husičkou montáž nástěnných baterií | ks | 1 |  | 0 |  | 0 |  | 0 | 21 | 0 | 0 | 0 | 0 | 0 |  | RTS 23/ II | Indiv | 0.476 | 0.48 |  | Práce | Běžná |  |  |  | POL1_1
85 | Nabídková cena | Ventil rohový k baterii s filtrem DN 15 dodávka | ks | 10 |  | 0 |  | 0 |  | 0 | 21 | 0 | 0 | 0 | 0 | 0 |  | Vlastní | Indiv | 0 | 0 |  | R-položka | Běžná |  |  |  | POL12_0
86 | 725819401R00 | Ventil rohový k baterii s filtrem DN 15 Montáž rohových ventilů s trubičkou | ks | 10 |  | 0 |  | 0 |  | 0 | 21 | 0 | 0 | 0 | 0 | 0 |  | RTS 23/ II | Indiv | 0.227 | 2.27 |  | Práce | Běžná |  |  |  | POL1_1
87 | Nabídková cena | Plastová připojovací tlaková hadice montáž | ks | 10 |  | 0 |  | 0 |  | 0 | 21 | 0 | 0 | 0 | 0 | 0 |  | Vlastní | Indiv | 0 | 0 |  | R-položka | Běžná |  |  |  | POL12_1
88 | Nabídková cena | Ventil nástěnný s připojením na hadici DN 15 | ks | 2 |  | 0 |  | 0 |  | 0 | 21 | 0 | 0 | 0 | 0 | 0 |  | Vlastní | Indiv | 0 | 0 |  | R-položka | Běžná |  |  |  | POL12_0
89 | 725819201R00 | Ventil nástěnný s připojením na hadici Montáž nástěnných ventilů G1/2" | ks | 2 |  | 0 |  | 0 |  | 0 | 21 | 0 | 0 | 0 | 0 | 0 |  | RTS 23/ II | Indiv | 0.176 | 0.35 |  | Práce | Běžná |  |  |  | POL1_1
90 | Nabídková cena | Polévací vědro do sauny osika 18 l dodávka | ks | 2 |  | 0 |  | 0 |  | 0 | 21 | 0 | 0 | 0 | 0 | 0 |  | Vlastní | Indiv | 0 | 0 |  | R-položka | Běžná |  |  |  | POL12_0
91 | Nabídková cena | Polévací vědro do sauny osika 18 l montáž | ks | 2 |  | 0 |  | 0 |  | 0 | 21 | 0 | 0 | 0 | 0 | 0 |  | Vlastní | Indiv | 0 | 0 |  | R-položka | Běžná |  |  |  | POL12_1
92 | Nabídková cena | Polévací vědro do sauny osika 18 l Stavební práce při montáži zařizovacích předmětů | hod | 32 |  | 0 |  | 0 |  | 0 | 21 | 0 | 0 | 0 | 0 | 0 |  | Vlastní | Indiv | 0 | 0 |  | R-položka | Běžná |  |  |  | POL12_1
93 | 72599 | Ekologická likvidace demontovaného materiálu | kpl | 1 |  | 0 |  | 0 |  | 0 | 21 | 0 | 0 | 0 | 0 | 0 |  | Vlastní | Indiv | 0 | 0 |  | Práce | Běžná |  |  |  | POL1_
94 | 998725201R00 | Přesun hmot pro zařizovací předměty v objektech do 6 m | % |  |  | 0 |  | 0 |  | 0 | 21 | 0 | 0 | 0 | 0 | 0 |  | RTS 23/ II | Indiv | 0 | 0 |  | Přesun hmot | Běžná |  |  |  | POL7_
Díl: | 767 | Konstrukce zámečnické |  |  |  | 0 |  | 0 |  | 0 |  | 0 |  | 0 |  | 0 |  |  |  |  | 25.56 | [6 empty] | DIL
95 | 767995101R00 | Montáž atypických konstrukcí do hmotnosti 5 kg | kg | 60 |  | 0 |  | 0 |  | 0 | 21 | 0 | 0 | 0 | 0 | 0 |  | RTS 23/ II | Indiv | 0.426 | 25.56 |  | Práce | Běžná |  |  |  | POL1_1
96 | Nabídková cena | Montáž atypických konstrukcí ocelových profilů | t | 0.06 |  | 0 |  | 0 |  | 0 | 21 | 0 | 0 | 0 | 0 | 0 |  | Vlastní | Indiv | 0 | 0 |  | R-položka | Běžná |  |  |  | POL12_1
97 | 998767201R00 | Přesun hmot pro doplňkové konstrukce v objektech do 6 m | % |  |  | 0 |  | 0 |  | 0 | 21 | 0 | 0 | 0 | 0 | 0 |  | RTS 23/ II | Indiv | 0 | 0 |  | Přesun hmot | Běžná |  |  |  | POL7_
Díl: | 783 | NÁTĚRY |  |  |  | 0 |  | 0 |  | 0 |  | 0 |  | 0 |  | 0 |  |  |  |  | 3.36 | [6 empty] | DIL
98 | 783226100R00 | Nátěr doplňkových konstrukcí syntetický základní | m2 | 6 |  | 0 |  | 0 |  | 0 | 21 | 0 | 0 | 0 | 0 | 0 |  | RTS 23/ II | Indiv | 0.156 | 0.94 |  | Práce | Běžná |  |  |  | POL1_7
99 | 783225100R00 | Nátěr doplňkových konstrukcí syntetický krycí s 1x emailováním | m2 | 6 |  | 0 |  | 0 |  | 0 | 21 | 0 | 0 | 0 | 0 | 0 |  | RTS 23/ II | Indiv | 0.403 | 2.42 |  | Práce | Běžná |  |  |  | POL1_7
Díl: | 713 | Izolace tepelné |  |  |  | 0 |  | 0 |  | 0 |  | 0 |  | 0 |  | 0 |  |  |  |  | 0 | [6 empty] | DIL
100 | Nabídková cena | Návleková izolace Mirelon Pro - tl. 13 mm DN 20 | m | 33 |  | 0 |  | 0 |  | 0 | 21 | 0 | 0 | 0 | 0 | 0 |  | Vlastní | Indiv | 0 | 0 |  | R-položka | Běžná |  |  |  | POL12_0
101 | Nabídková cena | Návleková izolace Mirelon Pro - tl. 13 mm DN 25 | m | 18 |  | 0 |  | 0 |  | 0 | 21 | 0 | 0 | 0 | 0 | 0 |  | Vlastní | Indiv | 0 | 0 |  | R-položka | Běžná |  |  |  | POL12_0
102 | Nabídková cena | Návleková izolace Mirelon Pro - tl. 13 mm DN 32 | m | 17 |  | 0 |  | 0 |  | 0 | 21 | 0 | 0 | 0 | 0 | 0 |  | Vlastní | Indiv | 0 | 0 |  | R-položka | Běžná |  |  |  | POL12_0
103 | Nabídková cena | Návleková izolace Mirelon Pro - tl. 13 mm Montáž izolace tepelné | m | 68 |  | 0 |  | 0 |  | 0 | 21 | 0 | 0 | 0 | 0 | 0 |  | Vlastní | Indiv | 0 | 0 |  | R-položka | Běžná |  |  |  | POL12_1
104 | Nabídková cena | Tepelná izolace Armaflex tl. 13mm - studená DN 32 | m | 18 |  | 0 |  | 0 |  | 0 | 21 | 0 | 0 | 0 | 0 | 0 |  | Vlastní | Indiv | 0 | 0 |  | R-položka | Běžná |  |  |  | POL12_0
105 | Nabídková cena | Tepelná izolace s Al fóliií na potrubí teplé vody DN 20 - 25mm | m | 13 |  | 0 |  | 0 |  | 0 | 21 | 0 | 0 | 0 | 0 | 0 |  | Vlastní | Indiv | 0 | 0 |  | R-položka | Běžná |  |  |  | POL12_0
106 | Nabídková cena | Tepelná izolace s Al fóliií na potrubí teplé vody DN 32 - 25mm | m | 22 |  | 0 |  | 0 |  | 0 | 21 | 0 | 0 | 0 | 0 | 0 |  | Vlastní | Indiv | 0 | 0 |  | R-položka | Běžná |  |  |  | POL12_0
107 | 713 46-3211 | Tepelná izolace s Al fóliií na potrubí teplé vody Montáž izolace tepelné | m | 53 |  | 0 |  | 0 |  | 0 | 21 | 0 | 0 | 0 | 0 | 0 |  | Vlastní | Indiv | 0 | 0 |  | Práce | Běžná |  |  |  | POL1_7
108 | 998713201R00 | Přesun hmot pro tepelné izolace v objektech do 6 m | % |  |  | 0 |  | 0 |  | 0 | 21 | 0 | 0 | 0 | 0 | 0 |  | RTS 23/ II | Indiv | 0 | 0 |  | Přesun hmot | Běžná |  |  |  | POL7_
[26 empty] | 15 | 21 | DPH
| Celkem |  |  |  |  | 0 | [19 empty] | 0 | 0 | SUM
END
Note on S6: Jedná se o informaci, zda se jedná o položku, která je do rozpočtu zadána z cenové soustavy RTS, nebo vlastní.
Note on T6: Jedná se o název CÚ, která je zadána u položky rozpočtu

## 01 2023054-003 Pol
Položkový soupis prací a dodávek | [27 empty] | #TypZaznamu#
S: | 2023-054 | Sportovní areál Baťov | [25 empty] | STA
O: | 01 | Stavební úpravy | [22 empty] | STA |  |  | OBJ
R: | 2023054-003 | DPS_UV_Rozpocet | [25 empty] | ROZ
P.č. | Číslo položky | Název položky | MJ | Množství | Cena / MJ | Celkem | Dodávka | Dodávka celk. | Montáž | Montáž celk. | DPH | Cena s DPH | Hmotnost / MJ | Hmotnost celk.(t) | Dem. hmotnost / MJ | Dem. hmotnost celk.(t) | Ceník | Cen. soustava / platnost | Cenová úroveň | Nhod / MJ | Nhod celk. | Dodavatel | Typ položky | Stav položky
Díl: | 733 | Rozvod potrubí |  |  |  | 0 |  | 0 |  | 0 |  | 0 |  | 0 |  | 0 |  |  |  |  | 34.89 | [6 empty] | DIL
1 | 722 13-0913 | Přeřezání stávajícího potrubí plastového do DN 25 | ks | 10 |  | 0 |  | 0 |  | 0 | 21 | 0 | 0 | 0 | 0 | 0 |  | Vlastní | Indiv | 0 | 0 |  | Specifikace | Běžná |  |  |  | POL3_0
2 | 722 13-0901 | Přeřezání stávajícího potrubí plastového Uzátkování stávajícího potrubí | ks | 6 |  | 0 |  | 0 |  | 0 | 21 | 0 | 0 | 0 | 0 | 0 |  | Vlastní | Indiv | 0 | 0 |  | Specifikace | Běžná |  |  |  | POL3_0
3 | 733191922R00 | Propojení stávajícího a nového potrubí DN 15 | ks | 4 |  | 0 |  | 0 |  | 0 | 21 | 0 | 0 | 0 | 0 | 0 |  | RTS 23/ II | Indiv | 0.216 | 0.86 |  | Práce | Běžná |  |  |  | POL1_1
4 | 733163102R00 | Potrubí z trubek měděných spojovaných pomocí tvarovek lisováním ( dodávka a montáž potrubí včetně, tvarovek a pomocného materiálu ) DN 15x1 | bm | 92 |  | 0 |  | 0 |  | 0 | 21 | 0 | 0 | 0 | 0 | 0 |  | RTS 23/ II | Indiv | 0.29738 | 27.36 |  | Práce | Běžná |  |  |  | POL1_1
5 | 733113113R00 | Příplatek za zhotovení přípojky DN 15 | ks | 20 |  | 0 |  | 0 |  | 0 | 21 | 0 | 0 | 0 | 0 | 0 |  | RTS 23/ II | Indiv | 0.237 | 4.74 |  | Práce | Běžná |  |  |  | POL1_1
6 | 733190107R00 | Tlakové zkoušky potrubí do DN 40 | bm | 92 |  | 0 |  | 0 |  | 0 | 21 | 0 | 0 | 0 | 0 | 0 |  | RTS 23/ II | Indiv | 0.021 | 1.93 |  | Práce | Běžná |  |  |  | POL1_1
7 | 998733201R00 | Přesun hmot pro potrubí v objektech do 6 m | % |  |  | 0 |  | 0 |  | 0 | 21 | 0 | 0 | 0 | 0 | 0 |  | RTS 23/ II | Indiv | 0 | 0 |  | Přesun hmot | Běžná |  |  |  | POL7_
Díl: | 734 | Armatury |  |  |  | 0 |  | 0 |  | 0 |  | 0 |  | 0 |  | 0 |  |  |  |  | 7.59 | [6 empty] | DIL
8 | 734209113R00 | Montáž armatur závitových s 2 závity DN 15 | ks | 46 |  | 0 |  | 0 |  | 0 | 21 | 0 | 0 | 0 | 0 | 0 |  | RTS 23/ II | Indiv | 0.165 | 7.59 |  | Práce | Běžná |  |  |  | POL1_1
9 | 3712-02.000 | Termostatické ventily s přednastavením DN 15 | ks | 23 |  | 0 |  | 0 |  | 0 | 21 | 0 | 0 | 0 | 0 | 0 |  | Vlastní | Indiv | 0 | 0 |  | Specifikace | Běžná |  |  |  | POL3_0
10 | 0352-02.000 | Uzavírací šroubení DN 15 - přímé | ks | 23 |  | 0 |  | 0 |  | 0 | 21 | 0 | 0 | 0 | 0 | 0 |  | Vlastní | Indiv | 0 | 0 |  | Specifikace | Běžná |  |  |  | POL3_0
11 | Nabídková cena | Hlavice Heimeier Termostatová hlava K - bílá | ks | 23 |  | 0 |  | 0 |  | 0 | 21 | 0 | 0 | 0 | 0 | 0 |  | Vlastní | Indiv | 0 | 0 |  | Specifikace | Běžná |  |  |  | POL3_0
12 | Nabídková cena | Hlavice Heimeier Montáž hlavice | ks | 23 |  | 0 |  | 0 |  | 0 | 21 | 0 | 0 | 0 | 0 | 0 |  | Vlastní | Indiv | 0 | 0 |  | Práce | Běžná |  |  |  | POL1_1
13 | 998734201R00 | Přesun hmot pro armatury v objektech do 6 m | % |  |  | 0 |  | 0 |  | 0 | 21 | 0 | 0 | 0 | 0 | 0 |  | RTS 23/ II | Indiv | 0 | 0 |  | Přesun hmot | Běžná |  |  |  | POL7_
Díl: | 735 | Otopná tělesa |  |  |  | 0 |  | 0 |  | 0 |  | 0 |  | 0 |  | 0 |  |  |  |  | 9.74 | [6 empty] | DIL
14 | 735159110R00 | Montáž otopných těles deskových dvouřadých delka do 1500 mm | ks | 2 |  | 0 |  | 0 |  | 0 | 21 | 0 | 0 | 0 | 0 | 0 |  | RTS 23/ II | Indiv | 0.868 | 1.74 |  | Práce | Běžná |  |  |  | POL1_1
15 | 735159210R00 | Montáž otopných těles deskových dvouřadých delka do 1140 mm | ks | 1 |  | 0 |  | 0 |  | 0 | 21 | 0 | 0 | 0 | 0 | 0 |  | RTS 23/ II | Indiv | 0.94 | 0.94 |  | Práce | Běžná |  |  |  | POL1_1
16 | 735159220R00 | Montáž otopných těles deskových dvouřadých délka přes 1140 do 1500 mm | ks | 7 |  | 0 |  | 0 |  | 0 | 21 | 0 | 0 | 0 | 0 | 0 |  | RTS 23/ II | Indiv | 1.008 | 7.06 |  | Práce | Běžná |  |  |  | POL1_1
17 | Nabídková cena | Ocelová tělesa desková s bočním připojením Radik Klasik typ 11 - výška 600 mm délka 400 mm | ks | 1 |  | 0 |  | 0 |  | 0 | 21 | 0 | 0 | 0 | 0 | 0 |  | Vlastní | Indiv | 0 | 0 |  | R-položka | Běžná |  |  |  | POL12_0
18 | Nabídková cena | Ocelová tělesa desková s bočním připojením Radik Klasik typ 11 - výška 600 mm délka 500 mm | ks | 1 |  | 0 |  | 0 |  | 0 | 21 | 0 | 0 | 0 | 0 | 0 |  | Vlastní | Indiv | 0 | 0 |  | R-položka | Běžná |  |  |  | POL12_0
19 | Nabídková cena | typ 22 - výška 600 mm délka 500 mm | ks | 1 |  | 0 |  | 0 |  | 0 | 21 | 0 | 0 | 0 | 0 | 0 |  | Vlastní | Indiv | 0 | 0 |  | R-položka | Běžná |  |  |  | POL12_0
20 | Nabídková cena | typ 22 - výška 900 mm délka 1200 mm | ks | 7 |  | 0 |  | 0 |  | 0 | 21 | 0 | 0 | 0 | 0 | 0 |  | Vlastní | Indiv | 0 | 0 |  | R-položka | Běžná |  |  |  | POL12_0
21 | 735 00-0912 | Vyregulování topných těles s termostatickou hlavicí | ks | 23 |  | 0 |  | 0 |  | 0 | 21 | 0 | 0 | 0 | 0 | 0 |  | Vlastní | Indiv | 0 | 0 |  | Specifikace | Běžná |  |  |  | POL3_0
22 | 735 19-1905 | Vyregulování topných těles Odvzdušnění otopných těles | ks | 23 |  | 0 |  | 0 |  | 0 | 21 | 0 | 0 | 0 | 0 | 0 |  | Vlastní | Indiv | 0 | 0 |  | Specifikace | Běžná |  |  |  | POL3_0
23 | Nabídková cena | Vyregulování topných těles Vypuštění vody z topného systému | kpl | 1 |  | 0 |  | 0 |  | 0 | 21 | 0 | 0 | 0 | 0 | 0 |  | Vlastní | Indiv | 0 | 0 |  | R-položka | Běžná |  |  |  | POL12_0
24 | Nabídková cena | Vyregulování topných těles Napuštění vody do topného systému po montáži | kpl | 1 |  | 0 |  | 0 |  | 0 | 21 | 0 | 0 | 0 | 0 | 0 |  | Vlastní | Indiv | 0 | 0 |  | R-položka | Běžná |  |  |  | POL12_0
25 | 998735201R00 | Přesun hmot pro otopná tělesa v objektech do 6 m | % |  |  | 0 |  | 0 |  | 0 | 21 | 0 | 0 | 0 | 0 | 0 |  | RTS 23/ II | Indiv | 0 | 0 |  | Přesun hmot | Běžná |  |  |  | POL7_
Díl: | 767 | Konstrukce zámečnické |  |  |  | 0 |  | 0 |  | 0 |  | 0 |  | 0 |  | 0 |  |  |  |  | 21.3 | [6 empty] | DIL
26 | 767995101R00 | Montáž atypických konstrukcí do hmotnosti 5 kg | kg | 50 |  | 0 |  | 0 |  | 0 | 21 | 0 | 0 | 0 | 0 | 0 |  | RTS 23/ II | Indiv | 0.426 | 21.3 |  | Práce | Běžná |  |  |  | POL1_1
27 | Nabídková cena | Montáž atypických konstrukcí ocelových profilů | t | 0.05 |  | 0 |  | 0 |  | 0 | 21 | 0 | 0 | 0 | 0 | 0 |  | Vlastní | Indiv | 0 | 0 |  | R-položka | Běžná |  |  |  | POL12_1
28 | 998767201R00 | Přesun hmot pro doplňkové konstrukce v objektech do 6 m | % |  |  | 0 |  | 0 |  | 0 | 21 | 0 | 0 | 0 | 0 | 0 |  | RTS 23/ II | Indiv | 0 | 0 |  | Přesun hmot | Běžná |  |  |  | POL7_
Díl: | 713 | Izolace tepelné |  |  |  | 0 |  | 0 |  | 0 |  | 0 |  | 0 |  | 0 |  |  |  |  | 0 | [6 empty] | DIL
29 | Nabídková cena | Tepelná izolace potrubí v podlaze a ve stěně DN 15 - 13mm | m | 62 |  | 0 |  | 0 |  | 0 | 21 | 0 | 0 | 0 | 0 | 0 |  | Vlastní | Indiv | 0 | 0 |  | R-položka | Běžná |  |  |  | POL12_0
30 | Nabídková cena | Tepelná izolace potrubí v podlaze a ve stěně Montáž izolace tepelné | m | 62 |  | 0 |  | 0 |  | 0 | 21 | 0 | 0 | 0 | 0 | 0 |  | Vlastní | Indiv | 0 | 0 |  | R-položka | Běžná |  |  |  | POL12_1
31 | 998713201R00 | Přesun hmot pro tepelné izolace v objektech do 6 m | % |  |  | 0 |  | 0 |  | 0 | 21 | 0 | 0 | 0 | 0 | 0 |  | RTS 23/ II | Indiv | 0 | 0 |  | Přesun hmot | Běžná |  |  |  | POL7_
Díl: | 783 | Nátěry |  |  |  | 0 |  | 0 |  | 0 |  | 0 |  | 0 |  | 0 |  |  |  |  | 2.8 | [6 empty] | DIL
32 | 783226100R00 | Nátěr doplňkových konstrukcí syntetický základní | m2 | 5 |  | 0 |  | 0 |  | 0 | 21 | 0 | 0 | 0 | 0 | 0 |  | RTS 23/ II | Indiv | 0.156 | 0.78 |  | Práce | Běžná |  |  |  | POL1_1
33 | 783225100R00 | Nátěr doplňkových konstrukcí syntetický krycí s 1x emailováním | m2 | 5 |  | 0 |  | 0 |  | 0 | 21 | 0 | 0 | 0 | 0 | 0 |  | RTS 23/ II | Indiv | 0.403 | 2.02 |  | Práce | Běžná |  |  |  | POL1_1
Díl: | 900 | HZS |  |  |  | 0 |  | 0 |  | 0 |  | 0 |  | 0 |  | 0 |  |  |  |  | 0 | [6 empty] | DIL
34 | Nabídková cena | Topná zkouška v trvání 24 hodin | soub | 24 |  | 0 |  | 0 |  | 0 | 21 | 0 | 0 | 0 | 0 | 0 |  | Vlastní | Indiv | 0 | 0 |  | R-položka | Běžná |  |  |  | POL12_1
35 | Nabídková cena | Ekologická likvidace demontovaného materiálu | kpl | 1 |  | 0 |  | 0 |  | 0 | 21 | 0 | 0 | 0 | 0 | 0 |  | Vlastní | Indiv | 0 | 0 |  | R-položka | Běžná |  |  |  | POL12_0
[26 empty] | 15 | 21 | DPH
| Celkem |  |  |  |  | 0 | [19 empty] | 0 | 0 | SUM
END
Note on S6: Jedná se o informaci, zda se jedná o položku, která je do rozpočtu zadána z cenové soustavy RTS, nebo vlastní.
Note on T6: Jedná se o název CÚ, která je zadána u položky rozpočtu

## 01 2023054-003 P1
Položkový soupis prací a dodávek | [27 empty] | #TypZaznamu#
S: | 2023-054 | Sportovní areál Baťov | [25 empty] | STA
O: | 01 | Stavební úpravy | [22 empty] | STA |  |  | OBJ
R: | 2023054-003 | Propočet elektro | [25 empty] | ROZ
P.č. | Číslo položky | Název položky | MJ | Množství | Cena / MJ | Celkem | Dodávka | Dodávka celk. | Montáž | Montáž celk. | DPH | Cena s DPH | Hmotnost / MJ | Hmotnost celk.(t) | Dem. hmotnost / MJ | Dem. hmotnost celk.(t) | Ceník | Cen. soustava / platnost | Cenová úroveň | Nhod / MJ | Nhod celk. | Dodavatel | Typ položky | Stav položky
Díl: | M21 | Elektromontáže |  |  |  | 0 |  | 0 |  | 0 |  | 0 |  | 0 |  | 0 |  |  |  |  | 3435.19 | [6 empty] | DIL
1 | Pol__0001 | Demontáž svítidel | ks | 66 |  | 0 |  | 0 |  | 0 | 21 | 0 | 0 | 0 | 0 | 0 |  | Vlastní | Indiv | 0 | 0 |  | Práce | Běžná |  |  |  | POL1_9
2 | Pol__0002 | Demontáž zásuvek, vypínačů, ovladačů | ks | 39 |  | 0 |  | 0 |  | 0 | 21 | 0 | 0 | 0 | 0 | 0 |  | Vlastní | Indiv | 0 | 0 |  | Práce | Běžná |  |  |  | POL1_9
3 | Pol__0003 | Demontáž reproduktorů | ks | 3 |  | 0 |  | 0 |  | 0 | 21 | 0 | 0 | 0 | 0 | 0 |  | Vlastní | Indiv | 0 | 0 |  | Práce | Běžná |  |  |  | POL1_9
4 | Pol__0004 | Demontáž EPS tlačítka | ks | 2 |  | 0 |  | 0 |  | 0 | 21 | 0 | 0 | 0 | 0 | 0 |  | Vlastní | Indiv | 0 | 0 |  | Práce | Běžná |  |  |  | POL1_9
5 | Pol__0005 | Demontáže kabel silový do 4x50 | m | 1890 |  | 0 |  | 0 |  | 0 | 21 | 0 | 0 | 0 | 0 | 0 |  | Vlastní | Indiv | 0 | 0 |  | Práce | Běžná |  |  |  | POL1_9
6 | PC006 | Demontáže kabel slaboproudý | m | 200 |  | 0 |  | 0 |  | 0 | 21 | 0 | 0 | 0 | 0 | 0 |  | Vlastní | Indiv | 1.35 | 270 |  | Práce | Běžná |  |  |  | POL1_9
7 | Pol__0007 | Stávající rozvaděč RH - doplnění - 2x jistič do 63A/3, prodrátování CY10 | ks | 1 |  | 0 |  | 0 |  | 0 | 21 | 0 | 0 | 0 | 0 | 0 |  | Vlastní | Indiv | 0 | 0 |  | Práce | Běžná |  |  |  | POL1_9
8 | Pol__0008I10 | Rozvaděč R2.1 zapuštěná rozvodnice IP40/20, 72 modulů | ks | 1 |  | 0 |  | 0 |  | 0 | 21 | 0 | 0 | 0 | 0 | 0 |  | Vlastní | Indiv | 0 | 0 |  | Práce | Běžná |  |  |  | POL1_9
9 | PC009 | Rozvaděč R2.2 zapuštěná rozvodnice IP40/20, 72 modulů | ks | 1 |  | 0 |  | 0 |  | 0 | 21 | 0 | 0 | 0 | 0 | 0 |  | Vlastní | Indiv | 2.58 | 2.58 |  | Práce | Běžná |  |  |  | POL1_9
10 | Pol__0010 | Stávající rozvaděč R1.1 - Vyhřívání okapů Demontáž a opětovná montáž rozvaděče do nové pozice,, zapuštěná rozvodnice | ks | 1 |  | 0 |  | 0 |  | 0 | 21 | 0 | 0 | 0 | 0 | 0 |  | Vlastní | Indiv | 0 | 0 |  | Práce | Běžná |  |  |  | POL1_9
11 | Pol__0011I10 | Stávající rozvaděč R2 -úprava zapuštěná rozvodnice, úprava zapojení, odpojení stáv.vývodů | ks | 1 |  | 0 |  | 0 |  | 0 | 21 | 0 | 0 | 0 | 0 | 0 |  | Vlastní | Indiv | 0 | 0 |  | Práce | Běžná |  |  |  | POL1_9
12 | PC012 | Svítidlo "S1" PŘISAZENÉ INTERIÉROVÉ SVÍTIDLO 230V, IP44, 34W, 4 500lm, Ra?80, ŽIVOTNOST L80B10 60, 000h, DALI PŘEDŘADNÍK, PMMA DIFUZOR | ks | 8 |  | 0 |  | 0 |  | 0 | 21 | 0 | 0 | 0 | 0 | 0 |  | Vlastní | Indiv | 0.49 | 3.92 |  | Práce | Běžná |  |  |  | POL1_9
13 | PC013 | S2 INTERIÉROVÉ SVÍTIDLO DO PODHLEDU 230V, IP20, 33W, 3 960lm Ra?80, ŽIVOTNOST L70B50 50 000h, MIKROPRISMATICKÝ DIFUZOR | ks | 11 |  | 0 |  | 0 |  | 0 | 21 | 0 | 0 | 0 | 0 | 0 |  | Vlastní | Indiv | 0.49 | 5.39 |  | Práce | Běžná |  |  |  | POL1_9
14 | Pol__0014 | Svítidlo "S3" INTERIÉROVÉ SVÍTIDLO DO PODHLEDU 230V, IP20, 33W, 3 960lm, Ra?80, ŽIVOTNOST L70B50 50, 000h, MIKROPRISMATICKÝ DIFUZOR, DALI PŘEDŘADNÍK | ks | 13 |  | 0 |  | 0 |  | 0 | 21 | 0 | 0 | 0 | 0 | 0 |  | Vlastní | Indiv | 0 | 0 |  | Práce | Běžná |  |  |  | POL1_9
15 | Pol__0015 | Svítidlo "S4" KULATÉ PŘISAZENÉ INTERIÉROVÉ SVÍTIDLO 230V, IP44. 32W, 2 880lm, Ra?80, ŽIVOTNOST, L70B50 50 000h, PMMA DIFUZOR | ks | 23 |  | 0 |  | 0 |  | 0 | 21 | 0 | 0 | 0 | 0 | 0 |  | Vlastní | Indiv | 0 | 0 |  | Práce | Běžná |  |  |  | POL1_9
16 | PC016 | Svítidlo "S5" PŘISAZENÝ DOWNLIGHT, 230V, 6W, IP65, 480lm, Ra?80 | ks | 4 |  | 0 |  | 0 |  | 0 | 21 | 0 | 0 | 0 | 0 | 0 |  | Vlastní | Indiv | 0.03 | 0.12 |  | Práce | Běžná |  |  |  | POL1_9
17 | Pol__0017 | Svítidlo "NSP" PŘISAZENÉ NOUZOVÉ SVÍTIDLO S VLASTNÍ BATERII 230V, 220lm, IP41, SYMETRICKÁ, CHARAKTERISTIKA, | ks | 7 |  | 0 |  | 0 |  | 0 | 21 | 0 | 0 | 0 | 0 | 0 |  | Vlastní | Indiv | 0 | 0 |  | Práce | Běžná |  |  |  | POL1_9
18 | Pol__0018 | DALI Eco řídící jednotka DALI eco, 32 adres , | ks | 2 |  | 0 |  | 0 |  | 0 | 21 | 0 | 0 | 0 | 0 | 0 |  | Vlastní | Indiv | 0 | 0 |  | Práce | Běžná |  |  |  | POL1_9
19 | PC019 | VYPÍNAČE , KOMPLETNÍ, KOLÉBKA, BÍLÝ, IP20 spínače řazení 1, 10A, 250V | ks | 2 |  | 0 |  | 0 |  | 0 | 21 | 0 | 0 | 0 | 0 | 0 |  | Vlastní | Indiv | 1 | 2 |  | Práce | Běžná |  |  |  | POL1_9
20 | Pol__0020 | VYPÍNAČE , KOMPLETNÍ, KOLÉBKA, BÍLÝ, IP20 spínače řazení 5, 10A, 250V | ks | 1 |  | 0 |  | 0 |  | 0 | 21 | 0 | 0 | 0 | 0 | 0 |  | Vlastní | Indiv | 0 | 0 |  | Práce | Běžná |  |  |  | POL1_9
21 | Pol__0021 | VYPÍNAČE , KOMPLETNÍ, KOLÉBKA, BÍLÝ, IP20 spínače řazení 6, 10A, 250V | ks | 1 |  | 0 |  | 0 |  | 0 | 21 | 0 | 0 | 0 | 0 | 0 |  | Vlastní | Indiv | 0 | 0 |  | Práce | Běžná |  |  |  | POL1_9
22 | Pol__0022 | VYPÍNAČE , KOMPLETNÍ, KOLÉBKA, BÍLÝ, IP20 spínače řazení 6+6 | ks | 2 |  | 0 |  | 0 |  | 0 | 21 | 0 | 0 | 0 | 0 | 0 |  | Vlastní | Indiv | 0 | 0 |  | Práce | Běžná |  |  |  | POL1_9
23 | Pol__0023 | VYPÍNAČE , KOMPLETNÍ, KOLÉBKA, BÍLÝ, IP44 spínače řazení 1, 10A, 250V | ks | 3 |  | 0 |  | 0 |  | 0 | 21 | 0 | 0 | 0 | 0 | 0 |  | Vlastní | Indiv | 0 | 0 |  | Práce | Běžná |  |  |  | POL1_9
24 | Pol__0024 | VYPÍNAČE , KOMPLETNÍ, KOLÉBKA, BÍLÝ, IP44 Tlačítko s možností podsvětlení, řazení 1/0 * | ks | 7 |  | 0 |  | 0 |  | 0 | 21 | 0 | 0 | 0 | 0 | 0 |  | Vlastní | Indiv | 0 | 0 |  | Práce | Běžná |  |  |  | POL1_9
25 | PC025 | ZÁSUVKA NN KOMPLETNÍ,16A/230V, bílá jednonásobná, s ochranným kolíkem, | ks | 29 |  | 0 |  | 0 |  | 0 | 21 | 0 | 0 | 0 | 0 | 0 |  | Vlastní | Indiv | 0.92 | 26.68 |  | Práce | Běžná |  |  |  | POL1_9
26 | Pol__0026 | ZÁSUVKA NN KOMPLETNÍ,16A/230V, bílá dvojnonásobná, s ochranným kolíkem, pootočená | ks | 5 |  | 0 |  | 0 |  | 0 | 21 | 0 | 0 | 0 | 0 | 0 |  | Vlastní | Indiv | 0 | 0 |  | Práce | Běžná |  |  |  | POL1_9
27 | PC027 | ZÁSUVKA NN KOMPLETNÍ,16A/230V, bílá jednonásobná, s ochranným kolíkem, pootočená, 3.st.proti přepětí, , | ks | 2 |  | 0 |  | 0 |  | 0 | 21 | 0 | 0 | 0 | 0 | 0 |  | Vlastní | Indiv | 0.23 | 0.46 |  | Práce | Běžná |  |  |  | POL1_9
28 | Pol__0028 | ELEKTROINSTALAČNÍ KRABICE - POD OMÍTKU KU 68-1901 KRABICE UNIVERZÁLNÍ | ks | 45 |  | 0 |  | 0 |  | 0 | 21 | 0 | 0 | 0 | 0 | 0 |  | Vlastní | Indiv | 0 | 0 |  | Práce | Běžná |  |  |  | POL1_9
29 | PC029 | ELEKTROINSTALAČNÍ KRABICE - POD OMÍTKU KU 68-1903 KRABICE ODBOČNÁ | ks | 30 |  | 0 |  | 0 |  | 0 | 21 | 0 | 0 | 0 | 0 | 0 |  | Vlastní | Indiv | 0.8 | 24 |  | Práce | Běžná |  |  |  | POL1_9
30 | PC030 | LPFLEX - velmi nízká mechanická odolnost 125N PVC 2316 TRUBKA OHEBNÁ - LPFLEX | m | 230 |  | 0 |  | 0 |  | 0 | 21 | 0 | 0 | 0 | 0 | 0 |  | Vlastní | Indiv | 1.45 | 333.5 |  | Práce | Běžná |  |  |  | POL1_9
31 | PC031 | LPFLEX - velmi nízká mechanická odolnost 125N PVC 2323 TRUBKA OHEBNÁ - LPFLEX | m | 365 |  | 0 |  | 0 |  | 0 | 21 | 0 | 0 | 0 | 0 | 0 |  | Vlastní | Indiv | 0 | 0 |  | Práce | Běžná |  |  |  | POL1_9
32 | Pol__0032I10 | VODIČ JEDNOŽILOVÝ, IZOLACE PVC CY 16 mm2,ŽZ, | m | 150 |  | 0 |  | 0 |  | 0 | 21 | 0 | 0 | 0 | 0 | 0 |  | Vlastní | Indiv | 0 | 0 |  | Práce | Běžná |  |  |  | POL1_9
33 | Pol__0033I10 | VODIČ JEDNOŽILOVÝ, IZOLACE PVC CY6 mm2,ŽZ, | m | 360 |  | 0 |  | 0 |  | 0 | 21 | 0 | 0 | 0 | 0 | 0 |  | Vlastní | Indiv | 0 | 0 |  | Práce | Běžná |  |  |  | POL1_9
34 | PC034 | KABEL SILOVÝ,IZOLACE PVC CYKY-O 2x1.5 mm2, | m | 50 |  | 0 |  | 0 |  | 0 | 21 | 0 | 0 | 0 | 0 | 0 |  | Vlastní | Indiv | 0.23 | 11.5 |  | Práce | Běžná |  |  |  | POL1_9
35 | PC035 | KABEL SILOVÝ,IZOLACE PVC CYKY-O 3x1.5 mm2, | m | 130 |  | 0 |  | 0 |  | 0 | 21 | 0 | 0 | 0 | 0 | 0 |  | Vlastní | Indiv | 0.23 | 29.9 |  | Práce | Běžná |  |  |  | POL1_9
36 | PC036 | KABEL SILOVÝ,IZOLACE PVC CYKY-J 3x1.5 mm2, | m | 450 |  | 0 |  | 0 |  | 0 | 21 | 0 | 0 | 0 | 0 | 0 |  | Vlastní | Indiv | 0.46 | 207 |  | Práce | Běžná |  |  |  | POL1_9
37 | PC037 | KABEL SILOVÝ,IZOLACE PVC CYKY-J 3x2.5 mm2, | m | 860 |  | 0 |  | 0 |  | 0 | 21 | 0 | 0 | 0 | 0 | 0 |  | Vlastní | Indiv | 0.57 | 490.2 |  | Práce | Běžná |  |  |  | POL1_9
38 | Pol__0038 | KABEL SILOVÝ,IZOLACE PVC CYKY-J 5x1.5 mm2, | m | 150 |  | 0 |  | 0 |  | 0 | 21 | 0 | 0 | 0 | 0 | 0 |  | Vlastní | Indiv | 0 | 0 |  | Práce | Běžná |  |  |  | POL1_9
39 | Pol__0039 | KABEL SILOVÝ,IZOLACE PVC CYKY-J 5x2.5 mm2, | m | 130 |  | 0 |  | 0 |  | 0 | 21 | 0 | 0 | 0 | 0 | 0 |  | Vlastní | Indiv | 0 | 0 |  | Práce | Běžná |  |  |  | POL1_9
40 | Pol__0040 | KABEL SILOVÝ,IZOLACE PVC CYKY-J 5x4 mm2, | m | 60 |  | 0 |  | 0 |  | 0 | 21 | 0 | 0 | 0 | 0 | 0 |  | Vlastní | Indiv | 0 | 0 |  | Práce | Běžná |  |  |  | POL1_9
41 | PC041 | KABEL SILOVÝ,IZOLACE PVC CYKY-J 5x6 mm2, | m | 45 |  | 0 |  | 0 |  | 0 | 21 | 0 | 0 | 0 | 0 | 0 |  | Vlastní | Indiv | 18.18 | 818.1 |  | Práce | Běžná |  |  |  | POL1_9
42 | Pol__0042 | KABEL SILOVÝ,IZOLACE PVC CYKY-J 5x10 mm2, | m | 90 |  | 0 |  | 0 |  | 0 | 21 | 0 | 0 | 0 | 0 | 0 |  | Vlastní | Indiv | 0 | 0 |  | Práce | Běžná |  |  |  | POL1_9
43 | Pol__0043 | UKONČENÍ KABELŮ(rozváděč, ventilátor apod. NE VYPINÁČE, ZÁSUVKY, SVÍTIDLA) do 5x10 mm2 | ks | 160 |  | 0 |  | 0 |  | 0 | 21 | 0 | 0 | 0 | 0 | 0 |  | Vlastní | Indiv | 0 | 0 |  | Práce | Běžná |  |  |  | POL1_9
44 | PC044 | UKONČENÍ KABELŮ(rozváděč, ventilátor apod. NE VYPINÁČE, ZÁSUVKY, SVÍTIDLA) do 4x50 mm2 | ks | 20 |  | 0 |  | 0 |  | 0 | 21 | 0 | 0 | 0 | 0 | 0 |  | Vlastní | Indiv | 5.87 | 117.4 |  | Práce | Běžná |  |  |  | POL1_9
45 | PC045 | UKONČENÍ KABELŮ(rozváděč, ventilátor apod. NE VYPINÁČE, ZÁSUVKY, SVÍTIDLA) slaboproudé kabely | ks | 10 |  | 0 |  | 0 |  | 0 | 21 | 0 | 0 | 0 | 0 | 0 |  | Vlastní | Indiv | 2.3 | 23 |  | Práce | Běžná |  |  |  | POL1_9
46 | PC046 | UKONČENÍ VODIČŮ V (rozváděč, ventilátory, vany apod. NE VYPÍNAČE, ZÁSUVKY, SVÍTIDLA) Do 1,5 mm2 | ks | 50 |  | 0 |  | 0 |  | 0 | 21 | 0 | 0 | 0 | 0 | 0 |  | Vlastní | Indiv | 8.39 | 419.5 |  | Práce | Běžná |  |  |  | POL1_9
47 | Pol__0047 | UKONČENÍ VODIČŮ V (rozváděč, ventilátory, vany apod. NE VYPÍNAČE, ZÁSUVKY, SVÍTIDLA) Do 6 mm2 | ks | 640 |  | 0 |  | 0 |  | 0 | 21 | 0 | 0 | 0 | 0 | 0 |  | Vlastní | Indiv | 0 | 0 |  | Práce | Běžná |  |  |  | POL1_9
48 | Pol__0048 | UKONČENÍ VODIČŮ V (rozváděč, ventilátory, vany apod. NE VYPÍNAČE, ZÁSUVKY, SVÍTIDLA) Do 25 mm2 | ks | 80 |  | 0 |  | 0 |  | 0 | 21 | 0 | 0 | 0 | 0 | 0 |  | Vlastní | Indiv | 0 | 0 |  | Práce | Běžná |  |  |  | POL1_9
49 | Pol__0049 | KABELOVÝ ŽLABvč.závěsů a výložníků po 2,0m, tloušťka 1,5mm, 80kg/mperforovaný, bez víka, pro, zařízení nn 60x150 | m | 0 |  | 0 |  | 0 |  | 0 | 21 | 0 | 0 | 0 | 0 | 0 |  | Vlastní | Indiv | 0 | 0 |  | Práce | Běžná |  |  |  | POL1_9
50 | Pol__0050 | Tlačítko EPS Přesun a přepojení tlačítek | ks | 3 |  | 0 |  | 0 |  | 0 | 21 | 0 | 0 | 0 | 0 | 0 |  | Vlastní | Indiv | 0 | 0 |  | Práce | Běžná |  |  |  | POL1_9
51 | PC051 | Reproduktory Přesun a přepojení reproduktorů | ks | 3 |  | 0 |  | 0 |  | 0 | 21 | 0 | 0 | 0 | 0 | 0 |  | Vlastní | Indiv | 6.9 | 20.7 |  | Práce | Běžná |  |  |  | POL1_9
52 | PC052 | Datová zásuvka 2xRJ45 CAT6 | ks | 3 |  | 0 |  | 0 |  | 0 | 21 | 0 | 0 | 0 | 0 | 0 |  | Vlastní | Indiv | 6.9 | 20.7 |  | Práce | Běžná |  |  |  | POL1_9
53 | PC053 | Kabel slaboproudý Datový kabel UTP CAT 6 | m | 156 |  | 0 |  | 0 |  | 0 | 21 | 0 | 0 | 0 | 0 | 0 |  | Vlastní | Indiv | 0.27 | 42.12 |  | Práce | Běžná |  |  |  | POL1_9
54 | Pol__0054 | Kabel slaboproudý Reproduktorový kabel | m | 56 |  | 0 |  | 0 |  | 0 | 21 | 0 | 0 | 0 | 0 | 0 |  | Vlastní | Indiv | 0 | 0 |  | Práce | Běžná |  |  |  | POL1_9
55 | Pol__0055 | VYBOURANI OTVORU VE ZDIVUCIHELNEM DO PRUMERU 60mm Stena do 150mm | ks | 3 |  | 0 |  | 0 |  | 0 | 21 | 0 | 0 | 0 | 0 | 0 |  | Vlastní | Indiv | 0 | 0 |  | Práce | Běžná |  |  |  | POL1_9
56 | PC056 | VYSEKANI KAPES VE ZDIVUCIHELNEM PRO KRABICE 50x50x50 mm | ks | 69 |  | 0 |  | 0 |  | 0 | 21 | 0 | 0 | 0 | 0 | 0 |  | Vlastní | Indiv | 0.61 | 42.09 |  | Práce | Běžná |  |  |  | POL1_9
57 | PC057 | VYSEKANI RYH VE ZDIVUCIHELNEM - HLOUBKA 30mm Sire 30 mm | m | 65 |  | 0 |  | 0 |  | 0 | 21 | 0 | 0 | 0 | 0 | 0 |  | Vlastní | Indiv | 0.56 | 36.4 |  | Práce | Běžná |  |  |  | POL1_9
58 | PC058 | VYSEKANI RYH VE ZDIVUCIHELNEM - HLOUBKA 50mm Sire 70 mm | m | 150 |  | 0 |  | 0 |  | 0 | 21 | 0 | 0 | 0 | 0 | 0 |  | Vlastní | Indiv | 0.29 | 43.5 |  | Práce | Běžná |  |  |  | POL1_9
59 | PC059 | Ekologická likvidace odvoz suti | t | 0 |  | 0 |  | 0 |  | 0 | 21 | 0 | 0 | 0 | 0 | 0 |  | Vlastní | Indiv | 16.58 | 0 |  | Práce | Běžná |  |  |  | POL1_9
60 | PC060 | VRTÁNÍ PŘES ZEĎ D20 | ks | 50 |  | 0 |  | 0 |  | 0 | 21 | 0 | 0 | 0 | 0 | 0 |  | Vlastní | Indiv | 0.93 | 46.5 |  | Práce | Běžná |  |  |  | POL1_9
61 | PC061 | EI 60 Kabel. přepážka PROMASTOP typ P | m2 | 1 |  | 0 |  | 0 |  | 0 | 21 | 0 | 0 | 0 | 0 | 0 |  | Vlastní | Indiv | 0.01 | 0.01 |  | Práce | Běžná |  |  |  | POL1_9
62 | PC062 | KOORDINACE POSTUPU PRACI S ostatnimi profesemi | t | 8 |  | 0 |  | 0 |  | 0 | 21 | 0 | 0 | 0 | 0 | 0 |  | Vlastní | Indiv | 16.58 | 132.64 |  | Práce | Běžná |  |  |  | POL1_9
63 | PC063 | PROVEDENI REVIZNICH ZKOUSEK Revizni technik | t | 8 |  | 0 |  | 0 |  | 0 | 21 | 0 | 0 | 0 | 0 | 0 |  | Vlastní | Indiv | 16.58 | 132.64 |  | Práce | Běžná |  |  |  | POL1_9
64 | PC064 | Spoluprace s reviz.technikem | t | 8 |  | 0 |  | 0 |  | 0 | 21 | 0 | 0 | 0 | 0 | 0 |  | Vlastní | Indiv | 16.58 | 132.64 |  | Práce | Běžná |  |  |  | POL1_9
[26 empty] | 15 | 21 | DPH
| Celkem |  |  |  |  | 0 | [19 empty] | 0 | 0 | SUM
END
Note on S6: Jedná se o informaci, zda se jedná o položku, která je do rozpočtu zadána z cenové soustavy RTS, nebo vlastní.
Note on T6: Jedná se o název CÚ, která je zadána u položky rozpočtu

## 01 2023054-005 Pol
Položkový soupis prací a dodávek | [27 empty] | #TypZaznamu#
S: | 2023-054 | Sportovní areál Baťov | [25 empty] | STA
O: | 01 | Stavební úpravy | [22 empty] | STA |  |  | OBJ
R: | 2023054-005 | VZT | [25 empty] | ROZ
P.č. | Číslo položky | Název položky | MJ | Množství | Cena / MJ | Celkem | Dodávka | Dodávka celk. | Montáž | Montáž celk. | DPH | Cena s DPH | Hmotnost / MJ | Hmotnost celk.(t) | Dem. hmotnost / MJ | Dem. hmotnost celk.(t) | Ceník | Cen. soustava / platnost | Cenová úroveň | Nhod / MJ | Nhod celk. | Dodavatel | Typ položky | Stav položky
Díl: | _1 | DEMONTÁŽE |  |  |  | 0 |  | 0 |  | 0 |  | 0 |  | 0 |  | 0 |  |  |  |  | 7.35 | [6 empty] | DIL
1 | Pol__0001 | KLIMATIZAČNÍ JEDNOTKA S REKUPERACÍ TEPLA Qv= 2 500 m3/h, pext= 250 Pa, Pcelk= 2,5 kW, filtry G4,, protiproudý deskový rekuperátor z plastických hmot vč. sifonu - účinnost 77%, vodní dohřev 9,7 kW, | ks | 1 |  | 0 |  | 0 |  | 0 | 21 | 0 | 0 | 0 | 0 | 0 |  | Vlastní | Indiv | 0 | 0 |  | Práce | Běžná |  |  |  | POL1_1
|  | voda 80/32°C, bypassová a cirkulační klapka, stojaté provedení se 4 horními připojovacími hrdly d 400 mm, sací hrdlo s klapkou, EC motory 230 V, celkové rozměry 2500x650x1850 mm. Včetně rozvaděče elektro a MaR. | [25 empty] | POP | voda 80/32°C, bypassová a cirkulační klapka, stojaté provedení se 4 horními připojovacími hrdly d 400 mm, sací hrdlo s klapkou, EC motory 230 V, celkové rozměry 2500x650x1850 mm. Včetně rozvaděče elektro a MaR.
2 | Pol__0002 | TLUMÍCÍ VLOŽKY KRUHOVÁ Průměr 400 mm | ks | 4 |  | 0 |  | 0 |  | 0 | 21 | 0 | 0 | 0 | 0 | 0 |  | Vlastní | Indiv | 0 | 0 |  | Práce | Běžná |  |  |  | POL1_1
3 | Pol__0003 | KONDENZAČNÍ ODVLHČOVACÍ JEDNOTKA S TEPELNÝM ČERPADLEM Odvlhčovací výkon 3,6 l/h, celkový příkon 1,46, kW/230 V, chladivo R407C, stojaté cirkulační provedení, vestavěný hygrostat, IP 45, celkové | ks | 2 |  | 0 |  | 0 |  | 0 | 21 | 0 | 0 | 0 | 0 | 0 |  | Vlastní | Indiv | 0 | 0 |  | Práce | Běžná |  |  |  | POL1_1
|  | rozměry 1520x796x385 mm | [25 empty] | POP
4 | Pol__0004 | PROTIDEŠŤOVÁ ŽALUZIE HLINÍKOVÁ Rozměr 630x400 mm | ks | 2 |  | 0 |  | 0 |  | 0 | 21 | 0 | 0 | 0 | 0 | 0 |  | Vlastní | Indiv | 0 | 0 |  | Práce | Běžná |  |  |  | POL1_1
5 | Pol__0005 | TLUMIČ HLUKU KRUHOVÝ s děrovaným plechembez zvukoizolačního jádra Průměr 400/ délka 1000 mm | ks | 2 |  | 0 |  | 0 |  | 0 | 21 | 0 | 0 | 0 | 0 | 0 |  | Vlastní | Indiv | 0 | 0 |  | Práce | Běžná |  |  |  | POL1_1
6 | PC006 | KLAPKA JEDNOLISTÁ KRUHOVÁBEZ PŘÍRUBY PRO POTRUBÍ SPIRO 180 ovládání R | ks | 2 |  | 0 |  | 0 |  | 0 | 21 | 0 | 0 | 0 | 0 | 0 |  | Vlastní | Indiv | 1.35 | 2.7 |  | Práce | Běžná |  |  |  | POL1_1
7 | Pol__0007 | KLAPKA JEDNOLISTÁ KRUHOVÁBEZ PŘÍRUBY PRO POTRUBÍ SPIRO 315 ovládání R | ks | 1 |  | 0 |  | 0 |  | 0 | 21 | 0 | 0 | 0 | 0 | 0 |  | Vlastní | Indiv | 0 | 0 |  | Práce | Běžná |  |  |  | POL1_1
8 | PC008 | VYÚSTKY NA KRUHOVÉ POTRUBÍ 625x75 mm | ks | 2 |  | 0 |  | 0 |  | 0 | 21 | 0 | 0 | 0 | 0 | 0 |  | Vlastní | Indiv | 0 | 0 |  | Práce | Běžná |  |  |  | POL1_1
9 | PC009 | VYÚSTKY NA KRUHOVÉ POTRUBÍ 1025x75 mm | ks | 1 |  | 0 |  | 0 |  | 0 | 21 | 0 | 0 | 0 | 0 | 0 |  | Vlastní | Indiv | 2.58 | 2.58 |  | Práce | Běžná |  |  |  | POL1_1
10 | Pol__0010 | VYÚSTKY NA KRUHOVÉ POTRUBÍ 525x125 mm | ks | 8 |  | 0 |  | 0 |  | 0 | 21 | 0 | 0 | 0 | 0 | 0 |  | Vlastní | Indiv | 0 | 0 |  | Práce | Běžná |  |  |  | POL1_1
11 | PC011 | VYÚSTKY NA KRUHOVÉ POTRUBÍ 525x75 mm | ks | 3 |  | 0 |  | 0 |  | 0 | 21 | 0 | 0 | 0 | 0 | 0 |  | Vlastní | Indiv | 0 | 0 |  | Práce | Běžná |  |  |  | POL1_1
12 | PC012 | VYÚSTKY NA KRUHOVÉ POTRUBÍ 825x75 mm | ks | 1 |  | 0 |  | 0 |  | 0 | 21 | 0 | 0 | 0 | 0 | 0 |  | Vlastní | Indiv | 0.49 | 0.49 |  | Práce | Běžná |  |  |  | POL1_1
13 | PC013 | VYÚSTKY NA ČTYŘHRANNÉ POTRUBÍ 825x75 mm | ks | 1 |  | 0 |  | 0 |  | 0 | 21 | 0 | 0 | 0 | 0 | 0 |  | Vlastní | Indiv | 0.49 | 0.49 |  | Práce | Běžná |  |  |  | POL1_1
14 | Pol__0014 | TEXTILNÍ VYÚSTKA KRUHOVÁ Průměr 315 mm, celková délka 13700 mm, celkový průtok 2000 m3/h, 1.sekce, 8000 mm - 1400 m3/h, 2.sekce 2700 mm - bez přívodu, 3.sekce 3000 mm - 600 m3/h | ks | 1 |  | 0 |  | 0 |  | 0 | 21 | 0 | 0 | 0 | 0 | 0 |  | Vlastní | Indiv | 0 | 0 |  | Práce | Běžná |  |  |  | POL1_1
15 | Pol__0015 | ČTYŘHRANNÉ POTRUBÍ SKUPINY I.MATERIÁL POZINKOVANÝ PLECH do obvodu 1890 100% tvarovek | bm | 1 |  | 0 |  | 0 |  | 0 | 21 | 0 | 0 | 0 | 0 | 0 |  | Vlastní | Indiv | 0 | 0 |  | Práce | Běžná |  |  |  | POL1_1
16 | PC015 | ČTYŘHRANNÉ POTRUBÍ SKUPINY I.MATERIÁL POZINKOVANÝ PLECH do obvodu 2630 60% tvarovek | bm | 3 |  | 0 |  | 0 |  | 0 | 21 | 0 | 0 | 0 | 0 | 0 |  | Vlastní | Indiv | 0.03 | 0.09 |  | Práce | Běžná |  |  |  | POL1_1
17 | Pol__0017 | KRUHOVÉ POTRUBÍ SPIRO do průměru 200 10% tvarovek | bm | 36 |  | 0 |  | 0 |  | 0 | 21 | 0 | 0 | 0 | 0 | 0 |  | Vlastní | Indiv | 0 | 0 |  | Práce | Běžná |  |  |  | POL1_1
18 | Pol__0018 | KRUHOVÉ POTRUBÍ SPIRO do průměru 400 20% tvarovek | bm | 47 |  | 0 |  | 0 |  | 0 | 21 | 0 | 0 | 0 | 0 | 0 |  | Vlastní | Indiv | 0 | 0 |  | Práce | Běžná |  |  |  | POL1_1
19 | PC019 | ZÁVĚSY A TĚSNÍCÍ MATERIÁL Demontáž a likvidace | kpl | 1 |  | 0 |  | 0 |  | 0 | 21 | 0 | 0 | 0 | 0 | 0 |  | Vlastní | Indiv | 1 | 1 |  | Práce | Běžná |  |  |  | POL1_1
20 | Pol__0020 | TEPELNÉ IZOLACE POTRUBÍ S AL FOLIÍ Demontáž a likvidace tl. 20mm, součinitel tepelné vodivosti 0,04, W/mK | m2 | 44 |  | 0 |  | 0 |  | 0 | 21 | 0 | 0 | 0 | 0 | 0 |  | Vlastní | Indiv | 0 | 0 |  | Práce | Běžná |  |  |  | POL1_1
Díl: | _2 | Zařízení č.1 - Větrání šaten se saunou (1.11) |  |  |  | 0 |  | 0 |  | 0 |  | 0 |  | 0 |  | 0 |  |  |  |  | 55.12 | [6 empty] | DIL
21 | Pol__0021 | Přívodně-odvodní jednotka s rekuperací Zprovoznění jednotky oprávněnou osobou | kpl | 1 |  | 0 |  | 0 |  | 0 | 21 | 0 | 0 | 0 | 0 | 0 |  | Vlastní | Indiv | 0 | 0 |  | Práce | Běžná |  |  |  | POL1_1
22 | Pol__0022 | Přívodně-odvodní jednotka s rekuperací Podrobný obecný techický popis - viz. příloha | kpl | 1 |  | 0 |  | 0 |  | 0 | 21 | 0 | 0 | 0 | 0 | 0 |  | Vlastní | Indiv | 0 | 0 |  | Práce | Běžná |  |  |  | POL1_1
23 | Pol__0023 | Přívodně-odvodní jednotka s rekuperací Rychloupínací spona, průměr 200 mm | ks | 4 |  | 0 |  | 0 |  | 0 | 21 | 0 | 0 | 0 | 0 | 0 |  | Vlastní | Indiv | 0 | 0 |  | Práce | Běžná |  |  |  | POL1_1
24 | Pol__0024 | Flexo tlumič, 25mm, 1m Ohebný tlumič hluku (hadice), průměr 200, délka 1000 | ks | 2 |  | 0 |  | 0 |  | 0 | 21 | 0 | 0 | 0 | 0 | 0 |  | Vlastní | Indiv | 0 | 0 |  | Práce | Běžná |  |  |  | POL1_1
25 | PC025 | KRUHOVÁ ZPĚTNÁ KLAPKA Kruhová zpětná klapka d200 s tuhým pružinovým přítlakem | ks | 2 |  | 0 |  | 0 |  | 0 | 21 | 0 | 0 | 0 | 0 | 0 |  | Vlastní | Indiv | 0.92 | 1.84 |  | Práce | Běžná |  |  |  | POL1_1
26 | Pol__0026 | PŘÍVODNÍ VÝUSTKY NA KRUHOVÉ POTRUBÍ/průmyslová, jednořadá/ Rozměr 500x100 mm, Regulace, á 140 m3/h | ks | 2 |  | 0 |  | 0 |  | 0 | 21 | 0 | 0 | 0 | 0 | 0 |  | Vlastní | Indiv | 0 | 0 |  | Práce | Běžná |  |  |  | POL1_1
27 | PC027 | PŘÍVODNÍ VÝUSTKY NA KRUHOVÉ POTRUBÍ/průmyslová, jednořadá/ Rozměr 400x100 mm, Regulace, á 60 m3/h | ks | 6 |  | 0 |  | 0 |  | 0 | 21 | 0 | 0 | 0 | 0 | 0 |  | Vlastní | Indiv | 0.23 | 1.38 |  | Práce | Běžná |  |  |  | POL1_1
28 | Pol__0028 | ODVODNÍ VÝUSTKY NA KRUHOVÉ POTRUBÍ/průmyslová, jednořadá/ Rozměr 400x100 mm, Regulace, á 80 až 100, m3/h | ks | 6 |  | 0 |  | 0 |  | 0 | 21 | 0 | 0 | 0 | 0 | 0 |  | Vlastní | Indiv | 0 | 0 |  | Práce | Běžná |  |  |  | POL1_1
29 | PC029 | ODVODNÍ VÝUSTKY NA KRUHOVÉ POTRUBÍ/průmyslová, jednořadá/ Rozměr 200x100 mm, Regulace, á 30 m3/h | ks | 2 |  | 0 |  | 0 |  | 0 | 21 | 0 | 0 | 0 | 0 | 0 |  | Vlastní | Indiv | 0.8 | 1.6 |  | Práce | Běžná |  |  |  | POL1_1
30 | PC030 | KRUHOVÉ KLAPKY S RUČNÍM OVLÁDÁNÍM Do průměru 200 mm, těsnění na plášti, ovládání Ruční | ks | 6 |  | 0 |  | 0 |  | 0 | 21 | 0 | 0 | 0 | 0 | 0 |  | Vlastní | Indiv | 1.45 | 8.7 |  | Práce | Běžná |  |  |  | POL1_1
31 | Pol__0031I10 | PROTIDEŠŤOVÁ ŽALUZIE HLINÍKOVÁ Velikost 250x400 mm se sítem | ks | 2 |  | 0 |  | 0 |  | 0 | 21 | 0 | 0 | 0 | 0 | 0 |  | Vlastní | Indiv | 0 | 0 |  | Práce | Běžná |  |  |  | POL1_1
32 | Pol__0032I10 | Přeslechový stěnový průchod Velikost 300 | ks | 2 |  | 0 |  | 0 |  | 0 | 21 | 0 | 0 | 0 | 0 | 0 |  | Vlastní | Indiv | 0 | 0 |  | Práce | Běžná |  |  |  | POL1_1
33 | Pol__0033I10 | Přeslechový stěnový průchod Zhotovení otvorů pro stěnové mřížky, jejich zapravení | kpl | 2 |  | 0 |  | 0 |  | 0 | 21 | 0 | 0 | 0 | 0 | 0 |  | Vlastní | Indiv | 0 | 0 |  | Práce | Běžná |  |  |  | POL1_1
34 | PC034 | Přeslechový stěnový průchod Překlad 2x L 50x30x4 dl. 800 mm (á = 6 kg) | kg | 24 |  | 0 |  | 0 |  | 0 | 21 | 0 | 0 | 0 | 0 | 0 |  | Vlastní | Indiv | 0.23 | 5.52 |  | Práce | Běžná |  |  |  | POL1_1
35 | PC035 | "ČTYŘHRANNÉ POTRUBÍ SKUPINY I. MATERIÁL POZINKOVANÝ PLECH" do obvodu 1050 60% tvarovek | kg | 2 |  | 0 |  | 0 |  | 0 | 21 | 0 | 0 | 0 | 0 | 0 |  | Vlastní | Indiv | 0.23 | 0.46 |  | Práce | Běžná |  |  |  | POL1_1
36 | PC036 | KRUHOVÉ POTRUBÍ SPIRO SAFE (s těsněním) do průměru 200 30% tvarovek | bm | 70 |  | 0 |  | 0 |  | 0 | 21 | 0 | 0 | 0 | 0 | 0 |  | Vlastní | Indiv | 0.46 | 32.2 |  | Práce | Běžná |  |  |  | POL1_1
37 | PC037 | ZASLEPENÍ KRUHOVÉ TROUBYSPIRO do průměru 200 | ks | 6 |  | 0 |  | 0 |  | 0 | 21 | 0 | 0 | 0 | 0 | 0 |  | Vlastní | Indiv | 0.57 | 3.42 |  | Práce | Běžná |  |  |  | POL1_1
38 | Pol__0038 | TEPELNÉ IZOLACE POTRUBÍ DLE OZNAČENÍ NA VÝKRESU: IZOLACE POTRUBÍ DESKOU Z MIN. PLSTI POLEP, Al FOLIÍ, S MŘÍŽKOU tl 60 mm; s Al folií | m2 | 20 |  | 0 |  | 0 |  | 0 | 21 | 0 | 0 | 0 | 0 | 0 |  | Vlastní | Indiv | 0 | 0 |  | Práce | Běžná |  |  |  | POL1_1
39 | Pol__0039 | ZHOTOVENÍ OTVORU (PROSTUPU) DO STĚNY Zhotovení prostupu do stěny pro průchod VZT potrubí a mřížek,, včetně jeho zapravení po montáži VZT | kpl | 14 |  | 0 |  | 0 |  | 0 | 21 | 0 | 0 | 0 | 0 | 0 |  | Vlastní | Indiv | 0 | 0 |  | Práce | Běžná |  |  |  | POL1_1
40 | Pol__0040 | Úpravy potrubních dílů s ohledem na skutečnosti zjištěné při realizaci | kpl | 1 |  | 0 |  | 0 |  | 0 | 21 | 0 | 0 | 0 | 0 | 0 |  | Vlastní | Indiv | 0 | 0 |  | Práce | Běžná |  |  |  | POL1_1
Díl: | _4 | Zařízení č.2 - Větrání nové tělocvičny (1.23) |  |  |  | 0 |  | 0 |  | 0 |  | 0 |  | 0 |  | 0 |  |  |  |  | 170.68 | [6 empty] | DIL
41 | PC041 | Přívodně-odvodní jednotka s rekuperací Zprovoznění jednotky oprávněnou osobou | kpl | 1 |  | 0 |  | 0 |  | 0 | 21 | 0 | 0 | 0 | 0 | 0 |  | Vlastní | Indiv | 18.18 | 18.18 |  | Práce | Běžná |  |  |  | POL1_1
42 | Pol__0042 | Přívodně-odvodní jednotka s rekuperací Podrobný obecný techický popis - viz. příloha | kpl | 1 |  | 0 |  | 0 |  | 0 | 21 | 0 | 0 | 0 | 0 | 0 |  | Vlastní | Indiv | 0 | 0 |  | Práce | Běžná |  |  |  | POL1_1
43 | Pol__0043 | Přívodně-odvodní jednotka s rekuperací Rychloupínací spona, průměr 200 mm | ks | 4 |  | 0 |  | 0 |  | 0 | 21 | 0 | 0 | 0 | 0 | 0 |  | Vlastní | Indiv | 0 | 0 |  | Práce | Běžná |  |  |  | POL1_1
44 | PC044 | Flexo tlumič, 25mm, 1m Ohebný tlumič hluku (hadice), průměr 200, délka 1000 | ks | 2 |  | 0 |  | 0 |  | 0 | 21 | 0 | 0 | 0 | 0 | 0 |  | Vlastní | Indiv | 5.87 | 11.74 |  | Práce | Běžná |  |  |  | POL1_1
45 | PC045 | KRUHOVÁ ZPĚTNÁ KLAPKA Kruhová zpětná klapka d200 s tuhým pružinovým přítlakem | ks | 2 |  | 0 |  | 0 |  | 0 | 21 | 0 | 0 | 0 | 0 | 0 |  | Vlastní | Indiv | 2.3 | 4.6 |  | Práce | Běžná |  |  |  | POL1_1
46 | PC046 | PŘÍVODNÍ VÝUSTKY NA KRUHOVÉ POTRUBÍ/průmyslová, jednořadá/ Rozměr 500x100 mm, Regulace, á 100 m3/h | ks | 6 |  | 0 |  | 0 |  | 0 | 21 | 0 | 0 | 0 | 0 | 0 |  | Vlastní | Indiv | 8.39 | 50.34 |  | Práce | Běžná |  |  |  | POL1_1
47 | Pol__0047 | Neobsazeno | ks | 0 |  | 0 |  | 0 |  | 0 | 21 | 0 | 0 | 0 | 0 | 0 |  | Vlastní | Indiv | 0 | 0 |  | Práce | Běžná |  |  |  | POL1_1
48 | Pol__0048 | ODVODNÍ VÝUSTKY NA KRUHOVÉ POTRUBÍ/průmyslová, jednořadá/ Rozměr 400x100 mm, Regulace, á 90 až 100, m3/h | ks | 5 |  | 0 |  | 0 |  | 0 | 21 | 0 | 0 | 0 | 0 | 0 |  | Vlastní | Indiv | 0 | 0 |  | Práce | Běžná |  |  |  | POL1_1
49 | Pol__0049 | ODVODNÍ VÝUSTKY NA KRUHOVÉ POTRUBÍ/průmyslová, jednořadá/ Rozměr 200x100 mm, Regulace, á 50 m3/h | ks | 2 |  | 0 |  | 0 |  | 0 | 21 | 0 | 0 | 0 | 0 | 0 |  | Vlastní | Indiv | 0 | 0 |  | Práce | Běžná |  |  |  | POL1_1
50 | Pol__0050 | PROTIDEŠŤOVÁ ŽALUZIE HLINÍKOVÁ Velikost 250x400 mm se sítem | ks | 2 |  | 0 |  | 0 |  | 0 | 21 | 0 | 0 | 0 | 0 | 0 |  | Vlastní | Indiv | 0 | 0 |  | Práce | Běžná |  |  |  | POL1_1
51 | PC051 | Přeslechový stěnový průchod Velikost 500 | ks | 3 |  | 0 |  | 0 |  | 0 | 21 | 0 | 0 | 0 | 0 | 0 |  | Vlastní | Indiv | 6.9 | 20.7 |  | Práce | Běžná |  |  |  | POL1_1
52 | PC052 | Zhotovení otvorů pro stěnové mřížky, jejich zapravení | ks | 3 |  | 0 |  | 0 |  | 0 | 21 | 0 | 0 | 0 | 0 | 0 |  | Vlastní | Indiv | 6.9 | 20.7 |  | Práce | Běžná |  |  |  | POL1_1
53 | PC053 | Přeslechový stěnový průchod Překlad 2x L 50x30x4 dl. 1000 mm (á = 6 kg) | kg | 36 |  | 0 |  | 0 |  | 0 | 21 | 0 | 0 | 0 | 0 | 0 |  | Vlastní | Indiv | 0.27 | 9.72 |  | Práce | Běžná |  |  |  | POL1_1
54 | Pol__0054 | ČTYŘHRANNÉ POTRUBÍ SKUPINY I.MATERIÁL POZINKOVANÝ PLECH do obvodu 1050 60% tvarovek | bm | 2 |  | 0 |  | 0 |  | 0 | 21 | 0 | 0 | 0 | 0 | 0 |  | Vlastní | Indiv | 0 | 0 |  | Práce | Běžná |  |  |  | POL1_1
55 | Pol__0055 | KRUHOVÉ POTRUBÍ SPIRO SAFE (s těsněním) do průměru 200 30% tvarovek | bm | 60 |  | 0 |  | 0 |  | 0 | 21 | 0 | 0 | 0 | 0 | 0 |  | Vlastní | Indiv | 0 | 0 |  | Práce | Běžná |  |  |  | POL1_1
56 | PC056 | ZASLEPENÍ KRUHOVÉ TROUBYSPIRO do průměru 200 | ks | 2 |  | 0 |  | 0 |  | 0 | 21 | 0 | 0 | 0 | 0 | 0 |  | Vlastní | Indiv | 0.61 | 1.22 |  | Práce | Běžná |  |  |  | POL1_1
57 | PC057 | TEPELNÉ IZOLACE POTRUBÍ DLE OZNAČENÍ NA VÝKRESU: IZOLACE POTRUBÍ DESKOU Z MIN. PLSTI POLEP, Al FOLIÍ, S MŘÍŽKOU tl 60 mm; s Al folií | m2 | 25 |  | 0 |  | 0 |  | 0 | 21 | 0 | 0 | 0 | 0 | 0 |  | Vlastní | Indiv | 0.56 | 14 |  | Práce | Běžná |  |  |  | POL1_1
58 | PC058 | ZHOTOVENÍ OTVORU (PROSTUPU) DO STĚNY Zhotovení prostupu do stěny pro průchod VZT potrubí a mřížek,, včetně jeho zapravení po montáži VZT | kpl | 10 |  | 0 |  | 0 |  | 0 | 21 | 0 | 0 | 0 | 0 | 0 |  | Vlastní | Indiv | 0.29 | 2.9 |  | Práce | Běžná |  |  |  | POL1_1
59 | PC059 | OSTATNÍ PRÁCE Úpravy potrubních dílů s ohledem na skutečnosti zjištěné při realizaci | kpl | 1 |  | 0 |  | 0 |  | 0 | 21 | 0 | 0 | 0 | 0 | 0 |  | Vlastní | Indiv | 16.58 | 16.58 |  | Práce | Běžná |  |  |  | POL1_1
Díl: | _5 | Zařízení č.3 - Odsávání WC s předsíňkou |  |  |  | 0 |  | 0 |  | 0 |  | 0 |  | 0 |  | 0 |  |  |  |  | 150.16 | [6 empty] | DIL
60 | PC060 | ODSÁVACÍ AXIÁLNÍ VENTILÁTOR 50-80 m3/h; 30 Pa; 20 W; 230 V; 50 Hz | ks | 1 |  | 0 |  | 0 |  | 0 | 21 | 0 | 0 | 0 | 0 | 0 |  | Vlastní | Indiv | 0.93 | 0.93 |  | Práce | Běžná |  |  |  | POL1_1
61 | PC061 | ŽALUZIOVÁ KLAPKA SAMOTÍŽNÁ Velikost 125 mm | ks | 1 |  | 0 |  | 0 |  | 0 | 21 | 0 | 0 | 0 | 0 | 0 |  | Vlastní | Indiv | 0.01 | 0.01 |  | Práce | Běžná |  |  |  | POL1_1
62 | PC062 | Velikost 400x200 mm, upínání pružinami či šrouby, typ lamely 2, rozteč 20 mm, upevňovací rámeček | kpl | 2 |  | 0 |  | 0 |  | 0 | 21 | 0 | 0 | 0 | 0 | 0 |  | Vlastní | Indiv | 16.58 | 33.16 |  | Práce | Běžná |  |  |  | POL1_1
63 | PC063 | Zhotovení otvorů pro stěnové mřížky, jejich zapravení | kpl | 1 |  | 0 |  | 0 |  | 0 | 21 | 0 | 0 | 0 | 0 | 0 |  | Vlastní | Indiv | 16.58 | 16.58 |  | Práce | Běžná |  |  |  | POL1_1
64 | PC064 | Překlad 2x L 50x30x4 dl. 800 mm (á = 5 kg) | kpl | 5 |  | 0 |  | 0 |  | 0 | 21 | 0 | 0 | 0 | 0 | 0 |  | Vlastní | Indiv | 16.58 | 82.9 |  | Práce | Běžná |  |  |  | POL1_1
65 | Pol__0065 | KRUHOVÉ POTRUBÍ SPIRO SAFE do průměru 140 20% tvarovek | bm | 3 |  | 0 |  | 0 |  | 0 | 21 | 0 | 0 | 0 | 0 | 0 |  | Vlastní | Indiv | 0 | 0 |  | Práce | Běžná |  |  |  | POL1_1
66 | PC066 | OSTATNÍ PRÁCE Úpravy potrubních dílů s ohledem na skutečnosti zjištěné při realizaci | kpl | 1 |  | 0 |  | 0 |  | 0 | 21 | 0 | 0 | 0 | 0 | 0 |  | Vlastní | Indiv | 16.58 | 16.58 |  | Práce | Běžná |  |  |  | POL1_1
67 | Pol__0067 | ZHOTOVENÍ OTVORU - STĚNY, PODLAHY Otvor pro prostupy kruhového potrubí přes opláštění, vodotěsné, zapravení | ks | 2 |  | 0 |  | 0 |  | 0 | 21 | 0 | 0 | 0 | 0 | 0 |  | Vlastní | Indiv | 0 | 0 |  | Práce | Běžná |  |  |  | POL1_1
Díl: | _6 | Hodinové zúčtovací sazby |  |  |  | 0 |  | 0 |  | 0 |  | 0 |  | 0 |  | 0 |  |  |  |  | 16.58 | [6 empty] | DIL
68 | Pol__0068 | Příprava a komplexní vyzkoušení, oživení a vyregulování VZT zařízení vč. vypracování protokol | kpl | 2 |  | 0 |  | 0 |  | 0 | 21 | 0 | 0 | 0 | 0 | 0 |  | Vlastní | Indiv | 0 | 0 |  | Práce | Běžná |  |  |  | POL1_1
69 | PC069 | Výrobní dokumentace - úpravy PD s ohledem na skutečnosti zjištěné při realizaci | kpl | 1 |  | 0 |  | 0 |  | 0 | 21 | 0 | 0 | 0 | 0 | 0 |  | Vlastní | Indiv | 16.58 | 16.58 |  | Práce | Běžná |  |  |  | POL1_1
70 | Pol__0070 | Vypracování provozních předpisů | kpl | 1 |  | 0 |  | 0 |  | 0 | 21 | 0 | 0 | 0 | 0 | 0 |  | Vlastní | Indiv | 0 | 0 |  | Práce | Běžná |  |  |  | POL1_1
71 | Pol__0071 | Zaškolení obsluhy | kpl | 1 |  | 0 |  | 0 |  | 0 | 21 | 0 | 0 | 0 | 0 | 0 |  | Vlastní | Indiv | 0 | 0 |  | Práce | Běžná |  |  |  | POL1_1
72 | Pol__0072 | Dokumentace skutečného provedení | kpl | 1 |  | 0 |  | 0 |  | 0 | 21 | 0 | 0 | 0 | 0 | 0 |  | Vlastní | Indiv | 0 | 0 |  | Práce | Běžná |  |  |  | POL1_1
73 | Pol__0073 | Dodavatelská dokumentace Protokoly, atesty, revizní zprávy atp. (nutné pro zdárný průběh kolaudace) | kpl | 1 |  | 0 |  | 0 |  | 0 | 21 | 0 | 0 | 0 | 0 | 0 |  | Vlastní | Indiv | 0 | 0 |  | Práce | Běžná |  |  |  | POL1_1
74 | Pol__0074 | POPISY ZAŘÍZENÍ Štítky, šipky směru, tabulky | kpl | 1 |  | 0 |  | 0 |  | 0 | 21 | 0 | 0 | 0 | 0 | 0 |  | Vlastní | Indiv | 0 | 0 |  | Práce | Běžná |  |  |  | POL1_1
75 | PC0741 | Doprava 3,60% z dodávky zařízení | ks | 1 |  | 0 |  | 0 |  | 0 | 21 | 0 | 0 | 0 | 0 | 0 |  | Vlastní | Indiv | 0 | 0 |  | Práce | Běžná |  |  |  | POL1_
76 | PC0742 | Přesun 0,60 Kč/kg: Cena, Hmotnost | ks | 1 |  | 0 |  | 0 |  | 0 | 21 | 0 | 0 | 0 | 0 | 0 |  | Vlastní | Indiv | 0 | 0 |  | Práce | Běžná |  |  |  | POL1_
77 | PC0743 | PPV 5,00% z montáže a nátěrů zařízení | ks | 1 |  | 0 |  | 0 |  | 0 | 21 | 0 | 0 | 0 | 0 | 0 |  | Vlastní | Indiv | 0 | 0 |  | Práce | Běžná |  |  |  | POL1_
78 | PC0744 | "Zednické výpomoci 1,60% z montáže a nátěrů zařízení" | ks | 1 |  | 0 |  | 0 |  | 0 | 21 | 0 | 0 | 0 | 0 | 0 |  | Vlastní | Indiv | 0 | 0 |  | VRN | Běžná |  |  |  | POL99_8
Díl: | _7 | Lešení |  |  |  | 0 |  | 0 |  | 0 |  | 0 |  | 0 |  | 0 |  |  |  |  | 0 | [6 empty] | DIL
79 | Pol__0075 | LEŠENÍ LEHKÉ, POMOCNÉO VÝŠCE LEŠEŇOVÉ PODLAHY přes 1,2 do 1,90 m | m2 | 180 |  | 0 |  | 0 |  | 0 | 21 | 0 | 0 | 0 | 0 | 0 |  | Vlastní | Indiv | 0 | 0 |  | Práce | Běžná |  |  |  | POL1_1
Díl: | _8 | Doplňkový a montážní materiál |  |  |  | 0 |  | 0 |  | 0 |  | 0 |  | 0 |  | 0 |  |  |  |  | 0 | [6 empty] | DIL
80 | Pol__0076 | ZÁVĚSNÝ, SPOJOVACÍ A TĚSNÍCÍ MATERIÁL: ZÁVITOVÉ TYČE, ZÁVĚSY, OCELOVÉ PROFILY KRUHOVÉ ZÁVĚSY,, HMOŽDINKY Závěsy, pomocná a podpěrná OK, profily I, U; Spojovací a těsnící materiál | kpl | 1 |  | 0 |  | 0 |  | 0 | 21 | 0 | 0 | 0 | 0 | 0 |  | Vlastní | Indiv | 0 | 0 |  | Práce | Běžná |  |  |  | POL1_1
Díl: | _9 | UPOZORNĚNÍ |  |  |  | 0 |  | 0 |  | 0 |  | 0 |  | 0 |  | 0 |  |  |  |  | 0 | [6 empty] | DIL
81 | Pol__0077 | Při montáži důsledně dodržovat nařízení bezpečnosti prácea používání osobních ochr. pomůcek vč., práce ve výškách |  | 0 |  | 0 |  | 0 |  | 0 | 21 | 0 | 0 | 0 | 0 | 0 |  | Vlastní | Indiv | 0 | 0 |  | Práce | Běžná |  |  |  | POL1_1
82 | Pol__0078 | Během a po svařování, řezání či broušení zajistit dohled způsobilé osoby po dobu určenou investorem |  | 0 |  | 0 |  | 0 |  | 0 | 21 | 0 | 0 | 0 | 0 | 0 |  | Vlastní | Indiv | 0 | 0 |  | Práce | Běžná |  |  |  | POL1_1
Díl: | ON | Ostatní náklady |  |  |  | 0 |  | 0 |  | 0 |  | 0 |  | 0 |  | 0 |  |  |  |  | 0 | [6 empty] | DIL
83 | 005121 R | Zařízení staveniště | Soubor | 1 |  | 0 |  | 0 |  | 0 | 21 | 0 | 0 | 0 | 0 | 0 |  | RTS 23/ II | Indiv | 0 | 0 |  | VRN | Běžná |  |  |  | POL99_8
84 | 005 | "Provozní náklady - Komplexní zkoušky 4,50% z montáže zařízení" | Soubor | 1 |  | 0 |  | 0 |  | 0 | 21 | 0 | 0 | 0 | 0 | 0 |  | Vlastní | Indiv | 0 | 0 |  | VRN | Běžná |  |  |  | POL99_8
[26 empty] | 15 | 21 | DPH
| Celkem |  |  |  |  | 0 | [19 empty] | 0 | 0 | SUM
END
Note on S6: Jedná se o informaci, zda se jedná o položku, která je do rozpočtu zadána z cenové soustavy RTS, nebo vlastní.
Note on T6: Jedná se o název CÚ, která je zadána u položky rozpočtu