## Pokyny pro vyplnění
Pokyny pro vyplnění
Ve všech listech tohoto souboru můžete měnit pouze buňky s modrým pozadím. Jedná se o tyto údaje : - údaje o firmě - jednotkové ceny položek zadané na maximálně dvě desetinná místa

## Stavba
#RTSROZP# | Soupis stavebních prací, dodávek a služeb
| Stavba: |  | 2022-006 | Senior C - Otrokovice
| Zadavatel | [5 empty] | IČO:
DIČ:
| Projektant: | [5 empty] | IČO:
DIČ:
| Zhotovitel: | [5 empty] | IČO:
DIČ:
| Vypracoval: |  | ing. Procházka
| Rozpis ceny | [6 empty] | Celkem
HSV | HSV | [6 empty] | 0
PSV | PSV | [6 empty] | 0
MON | MON | [6 empty] | 0
VN | Vedlejší náklady | [6 empty] | 0
ON | Ostatní náklady | [6 empty] | 0
| Celkem | [6 empty] | 0
Rekapitulace daní
0 | Základ pro sníženou DPH |  |  | 15 | % | 0 |  |  | CZK
0 | Snížená DPH |  |  | 15 | % | 0 |  |  | CZK
0 | Základ pro základní DPH |  |  | 21 | % | 0 |  |  | CZK
0 | Základní DPH |  |  | 21 | % | 0 |  |  | CZK
0 | Zaokrouhlení |  |  |  |  | 0 |  |  | CZK
| Cena celkem bez DPH |  |  |  |  | 0 |  |  | CZK
0 | Cena celkem s DPH |  |  |  |  | 0 |  |  | CZK
|  | v |  |  | dne
|  |  | Za zhotovitele |  |  |  | Za objednatele
Rekapitulace dílčích částí
#CASTI>> | Číslo | Název |  |  | Základ pro sníženou DPH | Základ pro základní DPH | DPH celkem | Cena celkem | %
1 | Stavba |  |  |  | 0 | 0 | 0 | 0
2 |  | Stavební objekt |  |  |  |  | 0
2 | 02 | OS - 2 NP |  |  | 0 | 0 | 0 | 0
3 | 2022006-020 | VRN |  |  | 0 | 0 | 0 | 0
3 | 2022006-021 | Stavební úpravy |  |  | 0 | 0 | 0 | 0
3 | 2022006-022 | ZTI |  |  | 0 | 0 | 0 | 0
3 | 2022006-023 | UT |  |  | 0 | 0 | 0 | 0
3 | 2022006-024 | Elektro |  |  | 0 | 0 | 0 | 0
3 | 2022006-025 | VZT |  |  | 0 | 0 | 0 | 0
| Celkem za stavbu |  |  |  | 0 | 0 | 0 | 0 | 0
#POPS | Popis stavby: 2022-006 - Senior C - Otrokovice
#POPO | Popis objektu: 02 - OS - 2 NP
#POPR | Popis rozpočtu: 2022006-020 - VRN
#POPR | Popis rozpočtu: 2022006-021 - Stavební úpravy
#POPR | Popis rozpočtu: 2022006-022 - ZTI
#POPR | Popis rozpočtu: 2022006-023 - UT
#POPR | Popis rozpočtu: 2022006-024 - Elektro
#POPR | Popis rozpočtu: 2022006-025 - VZT
Rekapitulace dílů
| Číslo | Název |  |  | Typ dílu |  |  | Celkem | %
| _1 | 735 - OTOPNÁ TĚLESA |  |  | HSV |  |  | 0
| _1 | Zařízení č.1 - Větrání rekonstruovaných koupelen |  |  | HSV |  |  | 0
| _7 | HZS - Vícepráce |  |  | HSV |  |  | 0
| 3 | Svislé a kompletní konstrukce |  |  | HSV |  |  | 0
| 4 | Vodorovné konstrukce |  |  | HSV |  |  | 0
| 61 | Úpravy povrchů vnitřní |  |  | HSV |  |  | 0
| 63 | Podlahy a podlahové konstrukce |  |  | HSV |  |  | 0
| 64 | Výplně otvorů |  |  | HSV |  |  | 0
| 94 | Lešení a stavební výtahy |  |  | HSV |  |  | 0
| 95 | Dokončovací konstrukce na pozemních stavbách |  |  | HSV |  |  | 0
| 96 | Bourání konstrukcí |  |  | HSV |  |  | 0
| 99 | Staveništní přesun hmot |  |  | HSV |  |  | 0
| 711 | Izolace proti vodě |  |  | PSV |  |  | 0
| 713 | Izolace tepelné |  |  | PSV |  |  | 0
| 721 | Vnitřní kanalizace |  |  | PSV |  |  | 0
| 722 | Vnitřní vodovod |  |  | PSV |  |  | 0
| 725 | Zařizovací předměty |  |  | PSV |  |  | 0
| 766 | Konstrukce truhlářské |  |  | PSV |  |  | 0
| 767 | Konstrukce zámečnické |  |  | PSV |  |  | 0
| 771 | Podlahy z dlaždic a obklady |  |  | PSV |  |  | 0
| 775 | Podlahy vlysové a parketové |  |  | PSV |  |  | 0
| 776 | Podlahy povlakové |  |  | PSV |  |  | 0
| 777 | Podlahy ze syntetických hmot |  |  | PSV |  |  | 0
| 781 | Obklady keramické |  |  | PSV |  |  | 0
| 783 | Nátěry |  |  | PSV |  |  | 0
| 784 | Malby |  |  | PSV |  |  | 0
| _1 | Dodávky |  |  | MON |  |  | 0
| M21 | Elektromontáže |  |  | MON |  |  | 0
| D96 | Přesuny suti a vybouraných hmot |  |  | PSU |  |  | 0
| VN | Vedlejší náklady |  |  | VN |  |  | 0
| Cena celkem | [6 empty] | 0 | 0
Note on D11: Název
Note on D12: Ulice
Note on D13: PSČ
Note on E13: Místo
Note on I11: IČO
Note on I12: DIČ

## VzorPolozky (hidden)
Položkový rozpočet
S:
O:
R:

## 02 2022006-020 Pol
Položkový soupis prací a dodávek | [26 empty] | #TypZaznamu#
S: | 2022-006 | Senior C - Otrokovice | [24 empty] | STA
O: | 02 | OS - 2 NP | [21 empty] | STA |  |  | OBJ
R: | 2022006-020 | VRN | [24 empty] | ROZ
P.č. | Číslo položky | Název položky | MJ | Množství | Cena / MJ | Celkem | Dodávka | Dodávka celk. | Montáž | Montáž celk. | DPH | Cena s DPH | Hmotnost / MJ | Hmotnost celk.(t) | Dem. hmotnost / MJ | Dem. hmotnost celk.(t) | Ceník | Cen. soustava / platnost | Cenová úroveň | Nhod / MJ | Nhod celk. | Dodavatel | Typ položky
Díl: | VN | Vedlejší náklady |  |  |  | 0 |  | 0 |  | 0 |  | 0 |  | 0 |  | 0 |  |  |  |  | 0 | [5 empty] | DIL
1 | 0011503000 | Stavební průzkum bez rozlišení | kpl | 1 |  | 0 |  | 0 |  | 0 | 15 | 0 | 0 | 0 | 0 | 0 |  | Vlastní | Indiv | 0 | 0 |  | VRN |  |  |  | POL99_8
|  | https://podminky.urs.cz/item/CS_URS_2021_02/011503000 | [24 empty] | POP
2 | 0132440-01 | Dokumentace dílenská | kpl | 1 |  | 0 |  | 0 |  | 0 | 15 | 0 | 0 | 0 | 0 | 0 |  | Vlastní | Indiv | 0 | 0 |  | VRN |  |  |  | POL99_8
|  | Zpracování dílenských dokumentací (výkresy výztuže, interiér,ocelové k-ce,zámečnické a truhlářské výrobky apod.)-dle smlouvy o dílo. | [24 empty] | POP | Zpracování dílenských dokumentací (výkresy výztuže, interiér,ocelové k-ce,zámečnické a truhlářské výrobky apod.)-dle smlouvy o dílo.
3 | 01325400 | Dokumentace skutečného provedení stavby | kpl | 1 |  | 0 |  | 0 |  | 0 | 15 | 0 | 0 | 0 | 0 | 0 |  | Vlastní | Indiv | 0 | 0 |  | VRN |  |  |  | POL99_8
|  | Dokumentace skutečného provedení bude provedena podle následujících zásad: | [24 empty] | POP
|  | Do projektové dokumentace pro provedení stavby všech stavebních objektů a provozních souborů budou zřetelně vyznačeny všechny změny, k nimž došlo v průběhu zhotovení díla. | [24 empty] | POP | Do projektové dokumentace pro provedení stavby všech stavebních objektů a provozních souborů budou zřetelně vyznačeny všechny změny, k nimž došlo v průběhu zhotovení díla.
|  | Ty části projektové dokumentace pro provedení stavby, u kterých nedošlo k žádným změnám, budou označeny nápisem """"beze změn"""". | [24 empty] | POP | Ty části projektové dokumentace pro provedení stavby, u kterých nedošlo k žádným změnám, budou označeny nápisem """"beze změn"""".
|  | Každý výkres dokumentace skutečného provedení stavby bude opatřen jménem a příjmením osoby, která změny zakreslila, jejím podpisem a razítkem zhotovitele. | [24 empty] | POP | Každý výkres dokumentace skutečného provedení stavby bude opatřen jménem a příjmením osoby, která změny zakreslila, jejím podpisem a razítkem zhotovitele.
|  | U výkresů obsahujících změnu proti projektu pro provedení stavby bude přiložen i doklad, ze kterého bude vyplývat projednání změny s odpovědnou osobou objednatele a její souhlasné stanovisko. | [24 empty] | POP | U výkresů obsahujících změnu proti projektu pro provedení stavby bude přiložen i doklad, ze kterého bude vyplývat projednání změny s odpovědnou osobou objednatele a její souhlasné stanovisko.
POP
|  | Projektovou dokumentace skutečného provedení, se zakreslením změn, 2x v tištěné podobě, 1x v digitální podobě, která bude vytvořena ve formátu vektorové CAD grafiky DGN (BENTLEY MicroStation), DWG (AutoCAD Graphics Autodesk) a/nebo DXF (Data eXchange File). Textové části je možno vytvářet ve formátech RTF (Rich Text File) nebo DOC (Microsoft Word). | [24 empty] | POP | Projektovou dokumentace skutečného provedení, se zakreslením změn, 2x v tištěné podobě, 1x v digitální podobě, která bude vytvořena ve formátu vektorové CAD grafiky DGN (BENTLEY MicroStation), DWG (AutoCAD Graphics Autodesk) a/nebo DXF (Data eXchange File). Textové části je možno vytvářet ve formátech RTF (Rich Text File) nebo DOC (Microsoft Word).
POP
POP
POP
POP
POP
|  | DLE SMLOUVY O DÍLO (vč.profesí) | [24 empty] | POP
4 | 005121 R | Zařízení staveniště | Soubor | 1 |  | 0 |  | 0 |  | 0 | 15 | 0 | 0 | 0 | 0 | 0 |  | RTS 22/ I | Indiv | 0 | 0 |  | VRN |  |  |  | POL99_8
|  | "Poznámka k položce: | [24 empty] | POP
|  | Zařízení staveniště obsahuje náklady na: | [24 empty] | POP
POP
|  | -předání a převzetí staveniště | [24 empty] | POP
POP
|  | -terénní úpravy zařízení staveniště (jsou to např.náklady na hlavní terénní úpravy: přípravu základové roviny pro uložení mobilních buněk, terénní úpravy pro zřízení provizorních komunikací apod.) | [24 empty] | POP | -terénní úpravy zařízení staveniště (jsou to např.náklady na hlavní terénní úpravy: přípravu základové roviny pro uložení mobilních buněk, terénní úpravy pro zřízení provizorních komunikací apod.)
POP
|  | -náklady na stavení buňky (náklady na zřízení, demontáž a opotřebení nebo pronájem stavebních buněk, na kanceláře, stavební sklady, mobilní WC, umývárny, sprchy, apod. Náleží sem i případy, kdy jsou pro tyto účely přizpůsobeny stávající objekty.) | [24 empty] | POP | -náklady na stavení buňky (náklady na zřízení, demontáž a opotřebení nebo pronájem stavebních buněk, na kanceláře, stavební sklady, mobilní WC, umývárny, sprchy, apod. Náleží sem i případy, kdy jsou pro tyto účely přizpůsobeny stávající objekty.)
POP
|  | -provizorní komunikace (jedná se o náklady související se zřízením provizorních silnic,chodníků,popř.jeřábových drah,zřízení provizorních lávek,můstků,schodišť,ramp apod. a to v jakémkoliv materiálovém provedení,přes jakékoliv konstrukce či překážky sloužících k vybavení staveniště.) | [24 empty] | POP | -provizorní komunikace (jedná se o náklady související se zřízením provizorních silnic,chodníků,popř.jeřábových drah,zřízení provizorních lávek,můstků,schodišť,ramp apod. a to v jakémkoliv materiálovém provedení,přes jakékoliv konstrukce či překážky sloužících k vybavení staveniště.)
|  | -mechanizace staveniště | [24 empty] | POP
POP
|  | -skládky na staveništi (náklady související se zřízením skládek na staveništi a jejich zrušením) | [24 empty] | POP
POP
|  | -náklady na provoz a údržbu vybavení staveniště (úklid staveniště po dobu realizace díla a před protokolárním předáním a převzetím díla.Provádění denního hrubého úklidu, po skončení prací každé z etap, případně části provedení čistého úklidu mokrou cestou.Provedení opatření proti vnikání prachu, nečistot a nadměrného hluku souvisejícího se stavbou do okolí.) | [24 empty] | POP | -náklady na provoz a údržbu vybavení staveniště (úklid staveniště po dobu realizace díla a před protokolárním předáním a převzetím díla.Provádění denního hrubého úklidu, po skončení prací každé z etap, případně části provedení čistého úklidu mokrou cestou.Provedení opatření proti vnikání prachu, nečistot a nadměrného hluku souvisejícího se stavbou do okolí.)
POP
|  | -energie pro zařízení staveniště (náklady na připojení zařízení staveniště na inženýrské sítě (elektro,voda,kanalizace, apod.) včetně elektroměrů, vodoměrů aj. a zřízení požadovaných odběrných míst, včetně nákladů na případné související výkopy. Zahrnuje i náklady na odebírané energie.) | [24 empty] | POP | -energie pro zařízení staveniště (náklady na připojení zařízení staveniště na inženýrské sítě (elektro,voda,kanalizace, apod.) včetně elektroměrů, vodoměrů aj. a zřízení požadovaných odběrných míst, včetně nákladů na případné související výkopy. Zahrnuje i náklady na odebírané energie.)
POP
|  | -oplocení staveniště | [24 empty] | POP
POP
|  | -opatření na ochranu pozemků sousedících se staveništěm (náklady na případná opatření na ochranu sousedních pozemků proti poškození a znečištění.) | [24 empty] | POP | -opatření na ochranu pozemků sousedících se staveništěm (náklady na případná opatření na ochranu sousedních pozemků proti poškození a znečištění.)
|  | -dopravní značení na staveništi (jedná se o dopravní značení na staveništi a v jeho bezprostředním okolí, včetně značení staveniště pro probíhající provoz investora nebo třetích osob. Zajištění dopravního značení k dopravním omezením, jejich údržba, přemísťování po dobu realizace díla a následné odstranění po předání díla.) | [24 empty] | POP | -dopravní značení na staveništi (jedná se o dopravní značení na staveništi a v jeho bezprostředním okolí, včetně značení staveniště pro probíhající provoz investora nebo třetích osob. Zajištění dopravního značení k dopravním omezením, jejich údržba, přemísťování po dobu realizace díla a následné odstranění po předání díla.)
POP
|  | -osvětlení staveniště (náklady na osvětlení jsou řešeny podle rozsahu a charakteru staveniště -vč.rozvodných skříní.) | [24 empty] | POP | -osvětlení staveniště (náklady na osvětlení jsou řešeny podle rozsahu a charakteru staveniště -vč.rozvodných skříní.)
POP
|  | -informační tabule na staveništi (zohledňuje náklady na vyrobení a osazení informačních tabulí (označení) stavby -jejich údržba, přemísťování po dobu realizace díla a následné odstranění po předání díla. Řádné vyznačení obvodu staveniště informačními a výstražnými tabulkami.) | [24 empty] | POP | -informační tabule na staveništi (zohledňuje náklady na vyrobení a osazení informačních tabulí (označení) stavby -jejich údržba, přemísťování po dobu realizace díla a následné odstranění po předání díla. Řádné vyznačení obvodu staveniště informačními a výstražnými tabulkami.)
POP
|  | -alarm, strážní služba staveniště (zabezpečení staveniště -např.technické opatření,strážní služba,zabezpečení přístupů ke skladům, apod.) | [24 empty] | POP | -alarm, strážní služba staveniště (zabezpečení staveniště -např.technické opatření,strážní služba,zabezpečení přístupů ke skladům, apod.)
|  | -pronájem ploch | [24 empty] | POP
POP
|  | -rozebrání, bourání a odvoz zařízení staveniště (postihuje náklady na rozebrání, bourání a odvoz veškerého zařízení staveniště,vč.přípojek energií a jejich odvoz, úklid ploch, na kterých bylo zařízení staveniště provozováno -jsou zde zahrnuty veškeré náklady této povahy mimo úpravu terénu do původního stavu) | [24 empty] | POP | -rozebrání, bourání a odvoz zařízení staveniště (postihuje náklady na rozebrání, bourání a odvoz veškerého zařízení staveniště,vč.přípojek energií a jejich odvoz, úklid ploch, na kterých bylo zařízení staveniště provozováno -jsou zde zahrnuty veškeré náklady této povahy mimo úpravu terénu do původního stavu)
POP
|  | -úprava terénu po zrušení zařízení staveniště (jedná se o náklady za práce, jejichž smyslem je uvedení místa zařízení staveniště do původního stavu. Uvedení všech povrchů dotčených stavbou do původního stavu-komunikace,chodníky,zeleň,…). | [24 empty] | POP | -úprava terénu po zrušení zařízení staveniště (jedná se o náklady za práce, jejichž smyslem je uvedení místa zařízení staveniště do původního stavu. Uvedení všech povrchů dotčených stavbou do původního stavu-komunikace,chodníky,zeleň,…).
POP
|  | Rozsah je dán požadavky investora (viz.smlouva o dílo)." | [24 empty] | POP
5 | 0425030-02 | Zajištění BOZP na staveništi | kpl | 1 |  | 0 |  | 0 |  | 0 | 15 | 0 | 0 | 0 | 0 | 0 |  | Vlastní | Indiv | 0 | 0 |  | VRN |  |  |  | POL99_8
|  | "Poznámka k položce: | [24 empty] | POP
|  | Náklady na ochranu staveniště před vstupem nepovolaných osob, včetně příslušného značení, náklady na osvětlení staveniště, náklady na vypracování potřebné dokumentace pro provoz staveniště z hlediska požární ochrany (požární řád a poplachová směrnice) a z hlediska provozu staveniště (provozně dopravní řád), vč.příslušného značení uvnitř budov i na venkovních plochách. | [24 empty] | POP | Náklady na ochranu staveniště před vstupem nepovolaných osob, včetně příslušného značení, náklady na osvětlení staveniště, náklady na vypracování potřebné dokumentace pro provoz staveniště z hlediska požární ochrany (požární řád a poplachová směrnice) a z hlediska provozu staveniště (provozně dopravní řád), vč.příslušného značení uvnitř budov i na venkovních plochách.
POP
|  | Účelem BOZP je zajistit bezpečnost práce a ochranu zdraví na staveništi, eliminovat rizika ohrožení zdraví a majetku, zajistit ochranu životního prostředí a předejít vzniku mimořádných událostí. | [24 empty] | POP | Účelem BOZP je zajistit bezpečnost práce a ochranu zdraví na staveništi, eliminovat rizika ohrožení zdraví a majetku, zajistit ochranu životního prostředí a předejít vzniku mimořádných událostí.
POP
|  | Předpokládá se jmenování koordinátora BOZP na staveništi, určeného zadavatelem stavby k provádění stanovených činností při realizaci stavby. | [24 empty] | POP | Předpokládá se jmenování koordinátora BOZP na staveništi, určeného zadavatelem stavby k provádění stanovených činností při realizaci stavby.
POP
|  | Budou stanoveny provozní předpisy, podmínky pro dopravu. | [24 empty] | POP
POP
|  | Bude stanoveno vymezení činnosti, rozsah prací a stanovení odpovědnosti v BOZP, rizika provádění stavby. | [24 empty] | POP | Bude stanoveno vymezení činnosti, rozsah prací a stanovení odpovědnosti v BOZP, rizika provádění stavby.
POP
|  | Zajištění a zabezpečení BOZP - dodržení podmínek plánu BOZP na staveništi, technické a ochranné konstrukce a zařízení dle požadavků koordinátora BOZP (práce ve výškách), tak aby byla zajištěna bezpečná zdraví neohrožující práce po celou dobu rekonstrukce.(ochranné konstrukce, záchytné systémy, dočasná lešení, zábradlí ochranné sítě a konstrukce, technické vybavení, technické vybavení,, ochranné vybavení, dočasné ochranné konstrukce ve výškách). | [24 empty] | POP | Zajištění a zabezpečení BOZP - dodržení podmínek plánu BOZP na staveništi, technické a ochranné konstrukce a zařízení dle požadavků koordinátora BOZP (práce ve výškách), tak aby byla zajištěna bezpečná zdraví neohrožující práce po celou dobu rekonstrukce.(ochranné konstrukce, záchytné systémy, dočasná lešení, zábradlí ochranné sítě a konstrukce, technické vybavení, technické vybavení,, ochranné vybavení, dočasné ochranné konstrukce ve výškách).
|  | Dodržení podmínek BOZP při práci ve výškách (dočasná lešení, zábradlí, ochranné sítě a konstrukce, technické vybavení, ochranné vybavení, dočasné ochranné konstrukce ve výškách, zajištění nebezpečných prostorů, stálý dozor při bouracích pracích, OOPP proti pádu z výšky, práce ve výtahové šachtě), atd. | [24 empty] | POP | Dodržení podmínek BOZP při práci ve výškách (dočasná lešení, zábradlí, ochranné sítě a konstrukce, technické vybavení, ochranné vybavení, dočasné ochranné konstrukce ve výškách, zajištění nebezpečných prostorů, stálý dozor při bouracích pracích, OOPP proti pádu z výšky, práce ve výtahové šachtě), atd.
POP
|  | plný popis viz.SoD" | [24 empty] | POP
6 | 043103000 | Zkoušky bez rozlišení | kpl | 1 |  | 0 |  | 0 |  | 0 | 15 | 0 | 0 | 0 | 0 | 0 |  | Vlastní | Indiv | 0 | 0 |  | VRN |  |  |  | POL99_8
|  | "Poznámka k položce: | [24 empty] | POP
|  | POŘÍZENÍ- ODBĚR FYZICKÝCH VZORKU PODLAH, VČ.ZAJIŠTĚNÍ AUTORIZOVANÝCH PROTOKOLU-1 soubor | [24 empty] | POP
|  | Před prováděním podlah budou ověřeny zkouškami vlastnosti podkladních vrstev. Jedná se o odtrhové, tlakové zkoušky a další, podmiňující kvalitní položení a funkčnost podlah." | [24 empty] | POP | Před prováděním podlah budou ověřeny zkouškami vlastnosti podkladních vrstev. Jedná se o odtrhové, tlakové zkoušky a další, podmiňující kvalitní položení a funkčnost podlah."
7 | 045002000 | Kompletační a koordinační činnost | kpl | 1 |  | 0 |  | 0 |  | 0 | 15 | 0 | 0 | 0 | 0 | 0 |  | Vlastní | Indiv | 0 | 0 |  | VRN |  |  |  | POL99_8
|  | "Poznámka k položce: | [24 empty] | POP
|  | Jedná se o zajišťování: | [24 empty] | POP
POP
|  | * činností souvisejících se zakázkou-tj.účastí všech zainteresovaných osob ve všech fázích přípravy,realizace i dokončení zakázky,komplexního vyzkoušení a měření, odstranění vad díla podléhajících záruční lhůtě. | [24 empty] | POP | * činností souvisejících se zakázkou-tj.účastí všech zainteresovaných osob ve všech fázích přípravy,realizace i dokončení zakázky,komplexního vyzkoušení a měření, odstranění vad díla podléhajících záruční lhůtě.
POP
|  | * poradenství (technická pomoc,aj.) | [24 empty] | POP
POP
|  | * zpracování technologických postupů prováděných prací*podkladů (výkresů,rozpočtů,posudků,zkoušek,protokolů apod.)včetně zakreslování změn do výkresů, ke kterým došlo v průběhu výstavby. | [24 empty] | POP | * zpracování technologických postupů prováděných prací*podkladů (výkresů,rozpočtů,posudků,zkoušek,protokolů apod.)včetně zakreslování změn do výkresů, ke kterým došlo v průběhu výstavby.
POP
|  | * účasti zástupců zainteresovaných stran na jednáních,zkouškách,odevzdávání a přebírání konstrukcí,objektů a celků. | [24 empty] | POP | * účasti zástupců zainteresovaných stran na jednáních,zkouškách,odevzdávání a přebírání konstrukcí,objektů a celků.
POP
|  | * kontroly činností na staveništi,výše uvedených činností i souvisejících správních činností. | [24 empty] | POP
POP
|  | *vypracování provozních řádů, návodů na provoz a údržbu,uživatelská dokumentace (návod k použití) | [24 empty] | POP
|  | *zpracování podrobné fotodokumentace v průběhu provádění stavby (zejména před zakrytím instalovaných konstrukcí a prvků instalací) | [24 empty] | POP | *zpracování podrobné fotodokumentace v průběhu provádění stavby (zejména před zakrytím instalovaných konstrukcí a prvků instalací)
POP
|  | Předání záručních listů, popř. návodů k obsluze v českém jazyce. | [24 empty] | POP
POP
|  | Zajištění a předání atestů a dokladů o požadovaných vlastnostech výrobků k předání předmětu veřejné zakázky ( vč.případných prohlášení o shodě dle zákona č. 22/1997 Sb. O technických požadavcích na výrobky). | [24 empty] | POP | Zajištění a předání atestů a dokladů o požadovaných vlastnostech výrobků k předání předmětu veřejné zakázky ( vč.případných prohlášení o shodě dle zákona č. 22/1997 Sb. O technických požadavcích na výrobky).
POP
|  | Zajištění a provedení všech nutných zkoušek dle norem ČSN případně jiných norem, revizí (vč.revizí a zkoušek pro profese:EL,VZT,ÚT,ZTI,MaR,přípojky,apod.) vztahujících se k prováděnému předmětu veřejné zakázky, vč. pořízení protokolů (např.odtrhové zkoušky,výtažné,únosnost podloží,apod.). | [24 empty] | POP | Zajištění a provedení všech nutných zkoušek dle norem ČSN případně jiných norem, revizí (vč.revizí a zkoušek pro profese:EL,VZT,ÚT,ZTI,MaR,přípojky,apod.) vztahujících se k prováděnému předmětu veřejné zakázky, vč. pořízení protokolů (např.odtrhové zkoušky,výtažné,únosnost podloží,apod.).
POP
|  | Oznámení zahájení stavebních prací správcům sítí před zahájením prací v souladu s projektovou dokumentací, platnými rozhodnutími a vyjádřeními. | [24 empty] | POP | Oznámení zahájení stavebních prací správcům sítí před zahájením prací v souladu s projektovou dokumentací, platnými rozhodnutími a vyjádřeními.
POP
|  | Předložení dokladů o nezávadném zneškodňování odpadu. | [24 empty] | POP
POP
POP
POP
|  | ROZSAH JE DÁN SMLUVNÍMI PODMÍNKAMI. | [24 empty] | POP
|  | " | [24 empty] | POP
8 | 071103000 | Provoz investora | kpl | 1 |  | 0 |  | 0 |  | 0 | 15 | 0 | 0 | 0 | 0 | 0 |  | Vlastní | Indiv | 0 | 0 |  | VRN |  |  |  | POL99_8
|  | "Poznámka k položce: | [24 empty] | POP
|  | Náklady na ztížené provádění stavebních prací v důsledku nepřerušeného provozu na staveništi nebo v případech nepřerušeného provozu v objektech v nichž se stavební práce provádí. Náklady na provizorní oddělení stavebních prací od provozu objektu. Náklady na několikanásobný úklid a stěhování zařízení v průběhu výstavby." | [24 empty] | POP | Náklady na ztížené provádění stavebních prací v důsledku nepřerušeného provozu na staveništi nebo v případech nepřerušeného provozu v objektech v nichž se stavební práce provádí. Náklady na provizorní oddělení stavebních prací od provozu objektu. Náklady na několikanásobný úklid a stěhování zařízení v průběhu výstavby."
|  | Hlučné práce při realizaci díla je možné provádět: od 8:00 do 13:30 a od 14:00 do 18:00 | [24 empty] | POP
9 | 0910030-01 | Nakládání s odpady | kpl | 1 |  | 0 |  | 0 |  | 0 | 15 | 0 | 0 | 0 | 0 | 0 |  | Vlastní | Indiv | 0 | 0 |  | VRN |  |  |  | POL99_8
|  | "Poznámka k položce: | [24 empty] | POP
|  | Likvidace, odvoz a uložení odpadů ze stavby (obaly materiálů, ztratné-prořez) na skládku v souladu s ustanoveními zákona č. 185/2001 Sb., o odpadech, protokol o uložení." | [24 empty] | POP | Likvidace, odvoz a uložení odpadů ze stavby (obaly materiálů, ztratné-prořez) na skládku v souladu s ustanoveními zákona č. 185/2001 Sb., o odpadech, protokol o uložení."
[25 empty] | 15 | 21 | DPH
| Celkem |  |  |  |  | 0 | [18 empty] | 0 | 0 | SUM
END
Note on S6: Jedná se o informaci, zda se jedná o položku, která je do rozpočtu zadána z cenové soustavy RTS, nebo vlastní.
Note on T6: Jedná se o název CÚ, která je zadána u položky rozpočtu

## 02 2022006-021 Pol
Položkový soupis prací a dodávek | [26 empty] | #TypZaznamu#
S: | 2022-006 | Senior C - Otrokovice | [24 empty] | STA
O: | 02 | OS - 2 NP | [21 empty] | STA |  |  | OBJ
R: | 2022006-021 | Stavební úpravy | [24 empty] | ROZ
P.č. | Číslo položky | Název položky | MJ | Množství | Cena / MJ | Celkem | Dodávka | Dodávka celk. | Montáž | Montáž celk. | DPH | Cena s DPH | Hmotnost / MJ | Hmotnost celk.(t) | Dem. hmotnost / MJ | Dem. hmotnost celk.(t) | Ceník | Cen. soustava / platnost | Cenová úroveň | Nhod / MJ | Nhod celk. | Dodavatel | Typ položky
Díl: | 3 | Svislé a kompletní konstrukce |  |  |  | 0 |  | 0 |  | 0 |  | 0 |  | 2.97 |  | 0 |  |  |  |  | 21.08 | [5 empty] | DIL
1 | 317121251RT2 | Montáž ŽB překladů dodatečně do připravených rýh včetně dodávky železobetonových prefabrikátů délky 1490 mm, šířky 140 mm, výšky 140 mm | kus | 2 |  | 0 |  | 0 |  | 0 | 15 | 0 | 0.1017 | 0.2 | 0 | 0 | 801-4 | RTS 22/ I | RTS 22/ I | 0.715 | 1.43 |  | Práce |  |  |  | POL1_
|  | včetně pomocného pracovního lešení | [24 empty] | SPI
|  | 278,281 : 2 |  | 2 | [22 empty] | VV | 0
2 | 342255024R00 | Příčky z cihel a tvárnic nepálených příčky z příčkovek pórobetonových tloušťky 100 mm | m2 | 9.104 |  | 0 |  | 0 |  | 0 | 15 | 0 | 0.07471 | 0.68 | 0 | 0 | 801-1 | RTS 22/ I | RTS 22/ I | 0.52915 | 4.82 |  | Práce |  |  |  | POL1_
|  | včetně pomocného lešení | [24 empty] | SPI
|  | (2,3*2,75-0,9*1,97)*2 |  | 9.104 | [22 empty] | VV | 0
3 | 342255028R00 | Příčky z cihel a tvárnic nepálených příčky z příčkovek pórobetonových tloušťky 150 mm | m2 | 18.4563 |  | 0 |  | 0 |  | 0 | 15 | 0 | 0.11219 | 2.07 | 0 | 0 | 801-1 | RTS 22/ I | RTS 22/ I | 0.55489 | 10.24 |  | Práce |  |  |  | POL1_
|  | včetně pomocného lešení | [24 empty] | SPI
|  | (2,4+0,72)*2,75 |  | 8.58 | [22 empty] | VV | 0
|  | (2,275+0,72)*2,75 |  | 8.2363 | [22 empty] | VV | 0
|  | dozdívka dveří 278,281 : 0,4*2,05*2 |  | 1.64 | [22 empty] | VV | 0
4 | 342948111R00 | Kotvení příček ke konstrukci kotvami na hmoždinky | m | 20.6 |  | 0 |  | 0 |  | 0 | 15 | 0 | 0.00102 | 0.02 | 0 | 0 | 801-1 | RTS 22/ I | RTS 22/ I | 0.223 | 4.59 |  | Práce |  |  |  | POL1_
|  | Včetně dodávky kotev a spojovacího materiálu. | [24 empty] | SPI
|  | tl. 10 a 15 cm : 2,75*(2+4) |  | 16.5 | [22 empty] | VV | 0
|  | dozdívka dveří : 2,05*2 |  | 4.1 | [22 empty] | VV | 0
Díl: | 4 | Vodorovné konstrukce |  |  |  | 0 |  | 0 |  | 0 |  | 0 |  | 0.11 |  | 0 |  |  |  |  | 8.3 | [5 empty] | DIL
5 | 416022123R00 | Podhledy na kovové konstrukci opláštěné deskami sádrokartonovými dvouúrovňový křížový rošt z profilů CD zavěšený 1x deska, tloušťky 12,5 mm, impregnovaná, , bez izolace | m2 | 8.74 |  | 0 |  | 0 |  | 0 | 15 | 0 | 0.01253 | 0.11 | 0 | 0 | 801-1 | RTS 22/ I | RTS 22/ I | 0.95 | 8.3 |  | Práce |  |  |  | POL1_
|  | 279,282 : 4,37*2 |  | 8.74 | [22 empty] | VV | 0
Díl: | 61 | Úpravy povrchů vnitřní |  |  |  | 0 |  | 0 |  | 0 |  | 0 |  | 4.02 |  | 0 |  |  |  |  | 107.84 | [5 empty] | DIL
6 | 610991111R00 | Zakrývání výplní vnitřních otvorů, předmětů apod. fólií Pe 0,05-0,2 mm | m2 | 10.35 |  | 0 |  | 0 |  | 0 | 15 | 0 | 4e-05 | 0 | 0 | 0 | 801-1 | RTS 22/ I | RTS 22/ I | 0.078 | 0.81 |  | Práce |  |  |  | POL1_
|  | které se zřizují před úpravami povrchu, a obalení osazených dveřních zárubní před znečištěním při úpravách povrchu nástřikem plastických maltovin včetně pozdějšího odkrytí, | [24 empty] | SPI |  | které se zřizují před úpravami povrchu, a obalení osazených dveřních zárubní před znečištěním při úpravách povrchu nástřikem plastických maltovin včetně pozdějšího odkrytí,
|  | 3,45*1,5*2 |  | 10.35 | [22 empty] | VV | 0
7 | 612403399RT2 | Hrubá výplň rýh ve stěnách, jakoukoliv maltou maltou ze suchých směsí jakékoliv šířky | m2 | 7 |  | 0 |  | 0 |  | 0 | 15 | 0 | 0.068 | 0.48 | 0 | 0 | 801-4 | RTS 22/ I | RTS 22/ I | 0.71398 | 5 |  | Práce |  |  |  | POL1_
|  | jakékoliv šířky rýhy, | [24 empty] | SPI
|  | ZTI : 2 |  | 2 | [22 empty] | VV | 0
|  | elektro : 5 |  | 5 | [22 empty] | VV | 0
8 | 612421421R00 | Oprava vnitřních vápenných omítek stěn v množství opravované plochy přes 30 do 50 %, hladkých | m2 | 97.3815 |  | 0 |  | 0 |  | 0 | 15 | 0 | 0.0246 | 2.4 | 0 | 0 | 801-4 | RTS 22/ I | RTS 22/ I | 0.4276 | 41.64 |  | Práce |  |  |  | POL1_
|  | 278 : (4,175+6,6)*2*2,65-1,25*1,97-0,9*1,97-3,45*1,5 |  | 47.697 | [22 empty] | VV | 0
|  | 281 : (4,55+6,6)*2*2,65-1,25*1,97-0,9*1,97-3,45*1,5 |  | 49.6845 | [22 empty] | VV | 0
9 | 612425931RT2 | Omítka vápenná vnitřního ostění omítkou štukovou | m2 | 6.085 |  | 0 |  | 0 |  | 0 | 15 | 0 | 0.03491 | 0.21 | 0 | 0 | 801-4 | RTS 22/ I | RTS 22/ I | 1.1842 | 7.21 |  | Práce |  |  |  | POL1_
|  | okenního nebo dveřního, z pomocného pracovního lešení o výšce podlahy do 1900 mm a pro zatížení do 1,5 kPa, | [24 empty] | SPI |  | okenního nebo dveřního, z pomocného pracovního lešení o výšce podlahy do 1900 mm a pro zatížení do 1,5 kPa,
|  | rýhy po vybouraných zdech : 2,65*0,15*6 |  | 2.385 | [22 empty] | VV | 0
|  | dveře 278,281 : (2,05+1,65)*0,5*2 |  | 3.7 | [22 empty] | VV | 0
10 | 612471411R00 | Tenkovrstvá úprava stěn aktivovaným štukem malta vápenocementová, Malta pro zdění | m2 | 123.8293 |  | 0 |  | 0 |  | 0 | 15 | 0 | 0.00635 | 0.79 | 0 | 0 | 801-1 | RTS 22/ I | RTS 22/ I | 0.319 | 39.5 |  | Práce |  |  |  | POL1_
|  | na rovném povrchu vnitřních stěn, pilířů, svislých panelových konstrukcí, s nejnutnějším obroušením podkladu (pemzou apod.) a oprášením, | [24 empty] | SPI |  | na rovném povrchu vnitřních stěn, pilířů, svislých panelových konstrukcí, s nejnutnějším obroušením podkladu (pemzou apod.) a oprášením,
|  | 278 : (2,275+2,45)*2,65-0,9*1,97 |  | 10.7483 | [22 empty] | VV | 0
|  | 279 : (1,9+2,3)*0,55 |  | 2.31 | [22 empty] | VV | 0
|  | 281 : (2,4+2,45)*2,65-0,9*1,97 |  | 11.0795 | [22 empty] | VV | 0
|  | 282 : (1,9+2,3)*0,55 |  | 2.31 | [22 empty] | VV | 0
|  | Odkaz na mn. položky pořadí 8 : 97,38150 |  | 97.3815 | [22 empty] | VV | 5
11 | 612481211RT2 | Vyztužení povrchu vnitřních stěn sklotextilní síťovinou s dodávkou síťoviny a stěrkového tmelu | m2 | 37.7878 |  | 0 |  | 0 |  | 0 | 15 | 0 | 0.00367 | 0.14 | 0 | 0 | 801-1 | RTS 22/ I | RTS 22/ I | 0.362 | 13.68 |  | Práce |  |  |  | POL1_
|  | po obkladu : (1,6+0,9+1)*2,1 |  | 7.35 | [22 empty] | VV | 0
|  | (1,8+-0,9+1)*2,1 |  | 3.99 | [22 empty] | VV | 0
|  | Mezisoučet |  | 11.34 | [22 empty] | VV | 1
|  | nové stěny : | [24 empty] | VV | 0
|  | 278 : (2,275+2,45)*2,65-0,9*1,97 |  | 10.7483 | [22 empty] | VV | 0
|  | 279 : (1,9+2,3)*0,55 |  | 2.31 | [22 empty] | VV | 0
|  | 281 : (2,4+2,45)*2,65-0,9*1,97 |  | 11.0795 | [22 empty] | VV | 0
|  | 282 : (1,9+2,3)*0,55 |  | 2.31 | [22 empty] | VV | 0
|  | Mezisoučet |  | 26.4477 | [22 empty] | VV | 1
Díl: | 63 | Podlahy a podlahové konstrukce |  |  |  | 0 |  | 0 |  | 0 |  | 0 |  | 1.69 |  | 0 |  |  |  |  | 4.17 | [5 empty] | DIL
12 | 631312621R00 | Mazanina z betonu prostého tl. přes 50 do 80 mm třídy C 20/25, | m3 | 0.5244 |  | 0 |  | 0 |  | 0 | 15 | 0 | 2.525 | 1.32 | 0 | 0 | 801-1 | RTS 22/ I | RTS 22/ I | 3.213 | 1.68 |  | Práce |  |  |  | POL1_
|  | (z kameniva) hlazená dřevěným hladítkem | [24 empty] | SPI
|  | 279,282 : 4,37*0,06*2 |  | 0.5244 | [22 empty] | VV | 0
13 | 631311131R00 | Doplnění mazanin betonem prostým o ploše jednotlivě do 1 m2 tloušťky přes 80 mm | m3 | 0.1295 |  | 0 |  | 0 |  | 0 | 15 | 0 | 2.5 | 0.32 | 0 | 0 | 801-4 | RTS 22/ I | RTS 22/ I | 4.4 | 0.57 |  | Práce |  |  |  | POL1_
|  | prostým betonem (s dodáním hmot) bez potěru, | [24 empty] | SPI
|  | (1,6*2+2,1)*0,1*0,1+0,65*0,15*0,1 |  | 0.06275 | [22 empty] | VV | 0
|  | (1,8*2+2,1)*0,1*0,1+0,65*0,15*0,1 |  | 0.06675 | [22 empty] | VV | 0
14 | 631319161R00 | Příplatek za přehlazení povrchu tloušťka mazaniny do 80 mm | m3 | 0.5244 |  | 0 |  | 0 |  | 0 | 15 | 0 | 0.04 | 0.02 | 0 | 0 | 801-1 | RTS 22/ I | RTS 22/ I | 2.7 | 1.42 |  | Práce |  |  |  | POL1_
|  | betonové mazaniny min. B 10 ocelovým hladítkem s poprášením cementem pro konečnou úpravu mazaniny | [24 empty] | SPI
|  | spádování k odpadu : 4,37*0,06*2 |  | 0.5244 | [22 empty] | VV | 0
15 | 631361921RT2 | Výztuž mazanin z betonů a z lehkých betonů ze svařovaných sítí průměr drátu 5 mm, velikost oka 100/100 mm | t | 0.03269 |  | 0 |  | 0 |  | 0 | 15 | 0 | 1.0662 | 0.03 | 0 | 0 | 801-1 | RTS 22/ I | RTS 22/ I | 15.231 | 0.5 |  | Práce |  |  |  | POL1_
|  | včetně distančních prvků | [24 empty] | SPI
|  | 4,37*3,117*2*1,2/1000 |  | 0.03269 | [22 empty] | VV | 0
Díl: | 64 | Výplně otvorů |  |  |  | 0 |  | 0 |  | 0 |  | 0 |  | 1.35 |  | 0 |  |  |  |  | 25 | [5 empty] | DIL
16 | 642941111RT4 | Stavební pouzdra pro posuvné dveře osazené do zdiva Sestavení pouzdra, vložení do stavebního otvoru, vyrovnání do vodorovné a svislé polohy, zakotvení pouzdra do otvoru montážní pěnou nebo maltou, potažení pouzdra armovací sítí, odstranění zaslepení pouzdra tj. víka a polystyrenu z vnitřku pouzdra, upevnění vodícího trnu, vsazení vozíků do kolejnice, upevnění závěsných prvků na vozíky, vsazení brzdy a seřízení dojezdu, připevnění úchytů na horní hranu dveřního křídla, našroubování gumových dorazů na křídlo, zavěšení dveří. jednostranné pouzdro 900/1970 mm | kus | 2 |  | 0 |  | 0 |  | 0 | 15 | 0 | 0.04525 | 0.09 | 0 | 0 | 801-1 | RTS 22/ I | RTS 22/ I | 1.5 | 3 |  | Práce |  |  |  | POL1_
|  | z pozinkovaného ocelového profilovaného plechu | [24 empty] | SPI
17 | 642945112R00 | Osazení ocelových zárubní protipožárních dvoukřídlových, obetonováním | kus | 2 |  | 0 |  | 0 |  | 0 | 15 | 0 | 0.60864 | 1.22 | 0 | 0 | 801-1 | RTS 22/ I | RTS 22/ I | 10.999 | 22 |  | Práce |  |  |  | POL1_
|  | a protiplynových dveří bez nebo včetně dveřních křídel do vynechaného otvoru, s obetonováním , včetně manipulační dopravy, kotvení zárubně do zdiva např. s uklínováním, s případným přivařením k obnažené výztuži, se zalitím, resp. zabetonováním, včetně bednění. | [24 empty] | SPI |  | a protiplynových dveří bez nebo včetně dveřních křídel do vynechaného otvoru, s obetonováním , včetně manipulační dopravy, kotvení zárubně do zdiva např. s uklínováním, s případným přivařením k obnažené výztuži, se zalitím, resp. zabetonováním, včetně bednění.
|  | 278,281 : 2 |  | 2 | [22 empty] | VV | 0
18 | 5533301356R | zárubeň kovová s těsněním; pro pórobetonové tvárnice; ústí 150 mm; š průchodu 1 250 mm; h průchodu 1 970 mm; dvoukřídlá; závěsy stavitelné; požární odolnost | kus | 2 |  | 0 |  | 0 |  | 0 | 15 | 0 | 0.0184 | 0.04 | 0 | 0 | SPCM | RTS 22/ I | RTS 22/ I | 0 | 0 |  | Specifikace |  |  |  | POL3_
Díl: | 94 | Lešení a stavební výtahy |  |  |  | 0 |  | 0 |  | 0 |  | 0 |  | 0.03 |  | 0 |  |  |  |  | 4.25 | [5 empty] | DIL
19 | 941955001R00 | Lešení lehké pracovní pomocné pomocné, o výšce lešeňové podlahy do 1,2 m | m2 | 24 |  | 0 |  | 0 |  | 0 | 15 | 0 | 0.00121 | 0.03 | 0 | 0 | 800-3 | RTS 22/ I | RTS 22/ I | 0.177 | 4.25 |  | Práce |  |  |  | POL1_
Díl: | 95 | Dokončovací konstrukce na pozemních stavbách |  |  |  | 0 |  | 0 |  | 0 |  | 0 |  | 0 |  | 0 |  |  |  |  | 16.9 | [5 empty] | DIL
20 | 952901111R00 | Vyčištění budov a ostatních objektů budov bytové nebo občanské výstavby - zametení a umytí podlah, dlažeb, obkladů, schodů v místnostech, chodbách a schodištích, vyčištění a umytí oken, dveří s rámy, zárubněmi, umytí a vyčištění jiných zasklených a natíraných ploch a zařizovacích předmětů před předáním do užívání světlá výška podlaží do 4 m | m2 | 54.87 |  | 0 |  | 0 |  | 0 | 15 | 0 | 4e-05 | 0 | 0 | 0 | 801-1 | RTS 22/ I | RTS 22/ I | 0.308 | 16.9 |  | Práce |  |  |  | POL1_
|  | 21,98+4,37+24,15+4,37 |  | 54.87 | [22 empty] | VV | 0
21 | 9501 | Zakrytí vnitřních ploch proti poškození | m2 | 150.9726 |  | 0 |  | 0 |  | 0 | 15 | 0 | 0 | 0 | 0 | 0 |  | Vlastní | Indiv | 0 | 0 |  | Práce |  |  |  | POL1_
|  | 278,279,281,282 : 21,98*4,37+24,15+4,37 |  | 124.5726 | [22 empty] | VV | 0
|  | chodba : 11*2,4 |  | 26.4 | [22 empty] | VV | 0
22 | 9502 | Protiprašná stěna v chodbě (nosná konstrukce, opláštění proti prachu, demontáž, doprava) | m2 | 15.9 |  | 0 |  | 0 |  | 0 | 15 | 0 | 0 | 0 | 0 | 0 |  | Vlastní | Indiv | 0 | 0 |  | Práce |  |  |  | POL1_
|  | cohodba : (4+1+1)*2,65 |  | 15.9 | [22 empty] | VV | 0
Díl: | 96 | Bourání konstrukcí |  |  |  | 0 |  | 0 |  | 0 |  | 0 |  | 0.12 |  | 10.66 |  |  |  |  | 82.97 | [5 empty] | DIL
23 | 962031116R00 | Bourání příček z cihel pálených plných, tloušťky 140 mm | m2 | 2.576 |  | 0 |  | 0 |  | 0 | 15 | 0 | 0.00067 | 0 | 0.319 | 0.82 | 801-3 | RTS 22/ I | RTS 22/ I | 0.317 | 0.82 |  | Práce |  |  |  | POL1_
|  | nebo vybourání otvorů průřezové plochy přes 4 m2 v příčkách, včetně pomocného lešení o výšce podlahy do 1900 mm a pro zatížení do 1,5 kPa (150 kg/m2), | [24 empty] | SPI |  | nebo vybourání otvorů průřezové plochy přes 4 m2 v příčkách, včetně pomocného lešení o výšce podlahy do 1900 mm a pro zatížení do 1,5 kPa (150 kg/m2),
|  | 0,65*0,72*2 |  | 0.936 | [22 empty] | VV | 0
|  | 278,281 - posun dveří : 0,4*2,05*2 |  | 1.64 | [22 empty] | VV | 0
24 | 962031123R00 | Bourání příček z cihel pálených děrovaných, tloušťky 80 mm | m2 | 25.522 |  | 0 |  | 0 |  | 0 | 15 | 0 | 0.00067 | 0.02 | 0.154 | 3.93 | 801-3 | RTS 22/ I | RTS 22/ I | 0.21 | 5.36 |  | Práce |  |  |  | POL1_
|  | nebo vybourání otvorů průřezové plochy přes 4 m2 v příčkách, včetně pomocného lešení o výšce podlahy do 1900 mm a pro zatížení do 1,5 kPa (150 kg/m2), | [24 empty] | SPI |  | nebo vybourání otvorů průřezové plochy přes 4 m2 v příčkách, včetně pomocného lešení o výšce podlahy do 1900 mm a pro zatížení do 1,5 kPa (150 kg/m2),
|  | 279,280 : (1,6*2+2,1)*2,75-0,6*1,97*2 |  | 12.211 | [22 empty] | VV | 0
|  | 282,283 : (1,8*2+2,1)*2,75-0,6*1,97*2 |  | 13.311 | [22 empty] | VV | 0
25 | 964011221R00 | Vybourání železobetonových prefabrikovaných překladů délky do 3 mm, hmotnosti do 75 kg/m | m3 | 0.0675 |  | 0 |  | 0 |  | 0 | 15 | 0 | 0.01634 | 0 | 2.4 | 0.16 | 801-3 | RTS 22/ I | RTS 22/ I | 11.907 | 0.8 |  | Práce |  |  |  | POL1_
|  | uložených ve zdivu, včetně pomocného lešení o výšce podlahy do 1900 mm a pro zatížení do 1,5 kPa (150 kg/m2), | [24 empty] | SPI |  | uložených ve zdivu, včetně pomocného lešení o výšce podlahy do 1900 mm a pro zatížení do 1,5 kPa (150 kg/m2),
|  | 278,281 : 1,5*0,15*0,15*2 |  | 0.0675 | [22 empty] | VV | 0
26 | 965042231R00 | Bourání podkladů pod dlažby nebo litých celistvých dlažeb a mazanin betonových nebo z litého asfaltu, tloušťky přes 100 mm, plochy do 4 m2 | m3 | 1.104 |  | 0 |  | 0 |  | 0 | 15 | 0 | 0 | 0 | 2.2 | 2.43 | 801-3 | RTS 22/ I | Indiv | 9.07 | 10.01 |  | Práce |  |  |  | POL1_
|  | 279 : (2*2,1+2,275*0,35)*0,11 |  | 0.54959 | [22 empty] | VV | 0
|  | 282 : (2*2,1+2,4*0,35)*0,11 |  | 0.5544 | [22 empty] | VV | 0
27 | 968061125R00 | Vyvěšení nebo zavěšení dřevěných křídel dveří, plochy do 2 m2 | kus | 4 |  | 0 |  | 0 |  | 0 | 15 | 0 | 0 | 0 | 0 | 0 | 801-3 | RTS 22/ I | RTS 22/ I | 0.05 | 0.2 |  | Práce |  |  |  | POL1_
|  | oken, dveří a vrat, s uložením a opětovným zavěšením po provedení stavebních změn, | [24 empty] | SPI
|  | 278,281 : 2+2 |  | 4 | [22 empty] | VV | 0
28 | 968061125R00 | Vyvěšení nebo zavěšení dřevěných křídel dveří, plochy do 2 m2 | kus | 4 |  | 0 |  | 0 |  | 0 | 15 | 0 | 0 | 0 | 0 | 0 | 801-3 | RTS 22/ I | RTS 22/ I | 0.05 | 0.2 |  | Práce |  |  |  | POL1_
|  | oken, dveří a vrat, s uložením a opětovným zavěšením po provedení stavebních změn, | [24 empty] | SPI
29 | 968072455R00 | Vybourání a vyjmutí kovových rámů a rolet rámů, včetně pomocného lešení o výšce podlahy do 1900 mm a pro zatížení do 1,5 kPa (150 kg/m2) dveřních zárubní, plochy do 2 m2 | m2 | 5.33 |  | 0 |  | 0 |  | 0 | 15 | 0 | 0.00117 | 0.01 | 0.076 | 0.41 | 801-3 | RTS 22/ I | RTS 22/ I | 0.939 | 5 |  | Práce |  |  |  | POL1_
|  | 0,65*2,05*4 |  | 5.33 | [22 empty] | VV | 0
30 | 968072456R00 | Vybourání a vyjmutí kovových rámů a rolet rámů, včetně pomocného lešení o výšce podlahy do 1900 mm a pro zatížení do 1,5 kPa (150 kg/m2) dveřních zárubní, plochy přes 2 m2 | m2 | 4.925 |  | 0 |  | 0 |  | 0 | 15 | 0 | 0.001 | 0 | 0.063 | 0.31 | 801-3 | RTS 22/ I | RTS 22/ I | 0.718 | 3.54 |  | Práce |  |  |  | POL1_
|  | 278,281 : 1,25*1,97*2 |  | 4.925 | [22 empty] | VV | 0
31 | 970231100R00 | Řezání cihelného zdiva hloubka řezu 100 mm | m | 20.1 |  | 0 |  | 0 |  | 0 | 15 | 0 | 0 | 0 | 0.00046 | 0.01 | 801-3 | RTS 22/ I | RTS 22/ I | 0.81 | 16.28 |  | Práce |  |  |  | POL1_
|  | 2,65*6 |  | 15.9 | [22 empty] | VV | 0
|  | 278,281vstupní dveře : 2,1*2 |  | 4.2 | [22 empty] | VV | 0
32 | 970231150R00 | Řezání cihelného zdiva hloubka řezu 150 mm | m | 10.6 |  | 0 |  | 0 |  | 0 | 15 | 0 | 0 | 0 | 0.00046 | 0 | 801-3 | RTS 22/ I | RTS 22/ I | 1.215 | 12.88 |  | Práce |  |  |  | POL1_
|  | 2,65*4 |  | 10.6 | [22 empty] | VV | 0
33 | 970241100R00 | Řezání prostého betonu hloubka řezu 100 mm | m | 9.575 |  | 0 |  | 0 |  | 0 | 15 | 0 | 0 | 0 | 0.00046 | 0 | 801-3 | RTS 22/ I | RTS 22/ I | 0.9 | 8.62 |  | Práce |  |  |  | POL1_
|  | 279 : 2,275+2,45 |  | 4.725 | [22 empty] | VV | 0
|  | 282 : 2,4+2,45 |  | 4.85 | [22 empty] | VV | 0
34 | 974031165R00 | Vysekání rýh v jakémkoliv zdivu cihelném v ploše do hloubky 150 mm, šířky do 200 mm | m | 0.8 |  | 0 |  | 0 |  | 0 | 15 | 0 | 0.00049 | 0 | 0.054 | 0.04 | 801-3 | RTS 22/ I | RTS 22/ I | 0.729 | 0.58 |  | Práce |  |  |  | POL1_
|  | 278,281 : 0,4*2 |  | 0.8 | [22 empty] | VV | 0
35 | 975032241R00 | Podchycení příček dřevěnou výztuhou do výšky podchycení 3 m při tloušťce zdiva do 150 mm, při délce podchycení do 3 m | m | 4 |  | 0 |  | 0 |  | 0 | 15 | 0 | 0.02286 | 0.09 | 0 | 0 | 801-3 | RTS 22/ I | RTS 22/ I | 1.863 | 7.45 |  | Práce |  |  |  | POL1_
|  | vybourání otvorů pro podvléknutí vynášecích trámů a oboustranné vynesení podchycené konstrukce | [24 empty] | SPI
|  | 278,281 : 2*2 |  | 4 | [22 empty] | VV | 0
36 | 978059531R00 | Odsekání a odebrání obkladů stěn z obkládaček vnitřních z jakýchkoliv materiálů, plochy přes 2 m2 | m2 | 37.428 |  | 0 |  | 0 |  | 0 | 15 | 0 | 0 | 0 | 0.068 | 2.55 | 801-3 | RTS 22/ I | RTS 22/ I | 0.3 | 11.23 |  | Práce |  |  |  | POL1_
|  | včetně otlučení podkladní omítky až na zdivo, | [24 empty] | SPI
|  | 279 : (1,6+1)*2*2,1-0,6*1,97*2 |  | 8.556 | [22 empty] | VV | 0
|  | 280 : (1,6+0,9)*2*2,1-0,6*1,97 |  | 9.318 | [22 empty] | VV | 0
|  | 282 : (1,8+1)*2*2,1-0,6*1,97*2 |  | 9.396 | [22 empty] | VV | 0
|  | 283 : (1,8+0,9)*2*2,1-0,6*1,97 |  | 10.158 | [22 empty] | VV | 0
Díl: | 99 | Staveništní přesun hmot |  |  |  | 0 |  | 0 |  | 0 |  | 0 |  | 0 |  | 0 |  |  |  |  | 9.66 | [5 empty] | DIL
37 | 999281105R00 | Přesun hmot pro opravy a údržbu objektů pro opravy a údržbu dosavadních objektů včetně vnějších plášťů výšky do 6 m, | t | 10.2965 |  | 0 |  | 0 |  | 0 | 15 | 0 | 0 | 0 | 0 | 0 | 801-4 | RTS 22/ I | RTS 22/ I | 0.9385 | 9.66 |  | Přesun hmot |  |  |  | POL7_
|  | oborů 801, 803, 811 a 812 | [24 empty] | SPI
Díl: | 711 | Izolace proti vodě |  |  |  | 0 |  | 0 |  | 0 |  | 0 |  | 0.14 |  | 0 |  |  |  |  | 20.32 | [5 empty] | DIL
38 | 711212002RT3 | Izolace proti vodě stěrka hydroizolační proti vlhkosti | m2 | 40.474 |  | 0 |  | 0 |  | 0 | 15 | 0 | 0.0034 | 0.14 | 0 | 0 | 800-711 | RTS 22/ I | RTS 22/ I | 0.385 | 15.58 |  | Práce |  |  |  | POL1_
|  | 279,282 : (4,37+(1,9+2,3)*2*2,1-0,9*1,97)*2 |  | 40.474 | [22 empty] | VV | 0
39 | 711212601RT2 | Izolace proti vodě doplňky těsnicí pás š.100 mm do spoje podlaha-stěna | m | 16.8 |  | 0 |  | 0 |  | 0 | 15 | 0 | 0.00029 | 0 | 0 | 0 | 800-711 | RTS 22/ I | RTS 22/ I | 0.11 | 1.85 |  | Práce |  |  |  | POL1_
|  | 279,82 : (1,9+2,3)*2*2 |  | 16.8 | [22 empty] | VV | 0
40 | 711212602RT2 | Izolace proti vodě doplňky těsnicí roh do spoje podlaha stěna | kus | 8 |  | 0 |  | 0 |  | 0 | 15 | 0 | 0.00011 | 0 | 0 | 0 | 800-711 | RTS 22/ I | RTS 22/ I | 0.067 | 0.54 |  | Práce |  |  |  | POL1_
|  | 279,282 : 4*2 |  | 8 | [22 empty] | VV | 0
41 | 711212611RT2 | Izolace proti vodě doplňky těsnicí pás šířky 100 mm do svislých koutů | m | 16.8 |  | 0 |  | 0 |  | 0 | 15 | 0 | 0.00029 | 0 | 0 | 0 | 800-711 | RTS 22/ I | RTS 22/ I | 0.14 | 2.35 |  | Práce |  |  |  | POL1_
|  | 279,282 : 4*2,1*2 |  | 16.8 | [22 empty] | VV | 0
42 | 998711201R00 | Přesun hmot pro izolace proti vodě svisle do 6 m | % |  |  | 0 |  | 0 |  | 0 | 15 | 0 | 0 | 0 | 0 | 0 | 800-711 | RTS 22/ I | RTS 22/ I | 0 | 0 |  | Přesun hmot |  |  |  | POL7_
|  | 50 m vodorovně měřeno od těžiště půdorysné plochy skládky do těžiště půdorysné plochy objektu | [24 empty] | SPI
Díl: | 713 | Izolace tepelné |  |  |  | 0 |  | 0 |  | 0 |  | 0 |  | 0 |  | 0 |  |  |  |  | 2.15 | [5 empty] | DIL
43 | 713121111RT1 | Montáž tepelné izolace podlah jednovrstvá, bez dodávky materiálu | m2 | 8.74 |  | 0 |  | 0 |  | 0 | 15 | 0 | 0 | 0 | 0 | 0 | 800-713 | RTS 22/ I | RTS 22/ I | 0.08 | 0.7 |  | Práce |  |  |  | POL1_
|  | 279,282 : 4,37*2 |  | 8.74 | [22 empty] | VV | 0
44 | 713121118RT1 | Izolace podlah tepelná obložení stěn dilatační páskou, bez dodávky materiálu, | m | 16.8 |  | 0 |  | 0 |  | 0 | 15 | 0 | 0 | 0 | 0 | 0 | 800-713 | RTS 22/ I | RTS 22/ I | 0.05 | 0.84 |  | Práce |  |  |  | POL1_
|  | 279,282 : (1,9+2,3)*2*2 |  | 16.8 | [22 empty] | VV | 0
45 | 713191100RT9 | Izolace tepelné běžných konstrukcí - doplňky položení separační fólie, včetně dodávky PE fólie | m2 | 8.74 |  | 0 |  | 0 |  | 0 | 15 | 0 | 1e-05 | 0 | 0 | 0 | 800-713 | RTS 22/ I | RTS 22/ I | 0.07 | 0.61 |  | Práce |  |  |  | POL1_
|  | 279,282 : 4,37*2 |  | 8.74 | [22 empty] | VV | 0
46 | 28375327R | páska dilatační extrudovaný PE; š = 80 mm; tl. 5 mm; l = 50 000 mm | m | 18.48 |  | 0 |  | 0 |  | 0 | 15 | 0 | 0 | 0 | 0 | 0 | SPCM | RTS 22/ I | RTS 22/ I | 0 | 0 |  | Specifikace |  |  |  | POL3_
|  | Odkaz na mn. položky pořadí 44 : 16,80000 |  | 16.8 | [22 empty] | VV | 5
|  | Koeficient : 0,1 |  | 1.68 | [22 empty] | VV | 4
47 | 28375704R | deska izolační stabilizovaná; pěnový polystyren; rovná hrana; součinitel tepelné vodivosti 0,037 W/mK; obj. hmotnost 20,00 kg/m3 | m3 | 0.19228 |  | 0 |  | 0 |  | 0 | 15 | 0 | 0.02 | 0 | 0 | 0 | SPCM | RTS 22/ I | RTS 22/ I | 0 | 0 |  | Specifikace |  |  |  | POL3_
|  | 279,282 : 4,37*0,02*2 |  | 0.1748 | [22 empty] | VV | 0
|  | Koeficient : 0,1 |  | 0.01748 | [22 empty] | VV | 4
48 | 998713201R00 | Přesun hmot pro izolace tepelné v objektech výšky do 6 m | % |  |  | 0 |  | 0 |  | 0 | 15 | 0 | 0 | 0 | 0 | 0 | 800-713 | RTS 22/ I | RTS 22/ I | 0 | 0 |  | Přesun hmot |  |  |  | POL7_
|  | 50 m vodorovně | [24 empty] | SPI
Díl: | 766 | Konstrukce truhlářské |  |  |  | 0 |  | 0 |  | 0 |  | 0 |  | 0.12 |  | 0 |  |  |  |  | 13.16 | [5 empty] | DIL
49 | 766661432R00 | Montáž dveřních křídel kompletizovaných otevíravých , protipožárních, do ocelové nebo fošnové zárubně, dvoukřídlových, šířky do 1450 mm | kus | 2 |  | 0 |  | 0 |  | 0 | 15 | 0 | 0 | 0 | 0 | 0 | 800-766 | RTS 22/ I | RTS 22/ I | 2.52 | 5.04 |  | Práce |  |  |  | POL1_
50 | 766666112R00 | Montáž dveřních křídel kompletizovaných posuvných, , do předem osazeného stavebního pouzdra, jednokřídlových, | kus | 2 |  | 0 |  | 0 |  | 0 | 15 | 0 | 0 | 0 | 0 | 0 | 800-766 | RTS 22/ I | RTS 22/ I | 2.51 | 5.02 |  | Práce |  |  |  | POL1_
51 | 766670021R00 | Montáž kliky a štítku | kus | 4 |  | 0 |  | 0 |  | 0 | 15 | 0 | 0 | 0 | 0 | 0 | 800-766 | RTS 22/ I | RTS 22/ I | 0.775 | 3.1 |  | Práce |  |  |  | POL1_
52 | T03 | Úprava madla - demontáž, zkrácení, zpětná montáž, povrchová úprava | kus | 1 |  | 0 |  | 0 |  | 0 | 15 | 0 | 0 | 0 | 0 | 0 |  | Vlastní | Indiv | 0 | 0 |  | Práce |  |  |  | POL1_
53 | 54914622R | kování interiérové kliky se štíty pro klíč; povrch - kliky pochromované TiN (zlatá); povrch - štíty leštěná nerez TiN (zlatá) | kus | 4 |  | 0 |  | 0 |  | 0 | 15 | 0 | 0.0008 | 0 | 0 | 0 | SPCM | RTS 22/ I | RTS 22/ I | 0 | 0 |  | Specifikace |  |  |  | POL3_
54 | 611601204R | dveře vnitřní š = 900 mm; h = 1 970,0 mm; laminátové; otevíravé; počet křídel 1; plné; dekor dub, buk, olše, javor, třešeň, bílá, šedá, ořech, wenge, kalvados, merano, titan | kus | 2 |  | 0 |  | 0 |  | 0 | 15 | 0 | 0.021 | 0.04 | 0 | 0 | SPCM | RTS 22/ I | RTS 22/ I | 0 | 0 |  | Specifikace |  |  |  | POL3_
55 | 61165606R | dveře speciální protipožární; vnitřní; vnější; š = 1 250 mm; h = 1 970,0 mm; fóliované, hladké; EI 30 min; otevíravé; počet křídel 2; plné | kus | 2 |  | 0 |  | 0 |  | 0 | 15 | 0 | 0.041 | 0.08 | 0 | 0 | SPCM | RTS 22/ I | RTS 22/ I | 0 | 0 |  | Specifikace |  |  |  | POL3_
56 | 998766201R00 | Přesun hmot pro konstrukce truhlářské v objektech výšky do 6 m | % |  |  | 0 |  | 0 |  | 0 | 15 | 0 | 0 | 0 | 0 | 0 | 800-766 | RTS 22/ I | RTS 22/ I | 0 | 0 |  | Přesun hmot |  |  |  | POL7_
|  | 50 m vodorovně | [24 empty] | SPI
Díl: | 771 | Podlahy z dlaždic a obklady |  |  |  | 0 |  | 0 |  | 0 |  | 0 |  | 0.27 |  | 0 |  |  |  |  | 10.85 | [5 empty] | DIL
57 | 771570012RAI | Dlažba z dlaždic keramických 20 x 20 cm, položených do tmele, , bez dodávky dlažby | m2 | 8.74 |  | 0 |  | 0 |  | 0 | 15 | 0 | 0.01001 | 0.09 | 0 | 0 | AP-PSV | RTS 22/ I | RTS 22/ I | 1.242 | 10.85 |  | Agregovaná položka |  |  |  | POL2_
|  | 279,282 : 4,37+4,37 |  | 8.74 | [22 empty] | VV | 0
58 | 597643013R | dlažba keramická š = 198 mm; l = 198 mm; h = 9,0 mm; reliefní; pro interiér i exteriér; úhel kluzu 19 až 27 °; protiskluznost skupina B; µ (za sucha) od 0,7 | m2 | 9.614 |  | 0 |  | 0 |  | 0 | 15 | 0 | 0.0192 | 0.18 | 0 | 0 | SPCM | RTS 22/ I | RTS 22/ I | 0 | 0 |  | Specifikace |  |  |  | POL3_
|  | Odkaz na mn. položky pořadí 57 : 8,74000 |  | 8.74 | [22 empty] | VV | 5
|  | Koeficient : 0,1 |  | 0.874 | [22 empty] | VV | 4
59 | 998771201R00 | Přesun hmot pro podlahy z dlaždic v objektech výšky do 6 m | % |  |  | 0 |  | 0 |  | 0 | 15 | 0 | 0 | 0 | 0 | 0 | 800-771 | RTS 22/ I | RTS 22/ I | 0 | 0 |  | Přesun hmot |  |  |  | POL7_
|  | 50 m vodorovně | [24 empty] | SPI
Díl: | 775 | Podlahy vlysové a parketové |  |  |  | 0 |  | 0 |  | 0 |  | 0 |  | 0.45 |  | 0 |  |  |  |  | 35.21 | [5 empty] | DIL
60 | 775540040RAC | Podlahy lamelové vinylové zátěžová kategorie 33/42 | m2 | 46.13 |  | 0 |  | 0 |  | 0 | 15 | 0 | 0.00965 | 0.45 | 0 | 0 | AP-PSV | RTS 22/ I | RTS 22/ I | 0.76335 | 35.21 |  | Agregovaná položka |  |  |  | POL2_
|  | včetně podkladu z pěnové fólie tl. 3 mm a soklíku. | [24 empty] | SPI
|  | 278,281 : 21,98+24,15 |  | 46.13 | [22 empty] | VV | 0
Díl: | 776 | Podlahy povlakové |  |  |  | 0 |  | 0 |  | 0 |  | 0 |  | 0 |  | 0 |  |  |  |  | 1.53 | [5 empty] | DIL
61 | 776401800RT1 | Demontáž soklíků nebo lišt pryžových nebo PVC odstranění a uložení na hromady | m | 43.85 |  | 0 |  | 0 |  | 0 | 15 | 0 | 0 | 0 | 8e-05 | 0 | 800-775 | RTS 22/ I | RTS 22/ I | 0.035 | 1.53 |  | Práce |  |  |  | POL1_
|  | 278 : (4,175+6,6)*2 |  | 21.55 | [22 empty] | VV | 0
|  | 281 : (4,55+6,6)*2 |  | 22.3 | [22 empty] | VV | 0
62 | 998776201R00 | Přesun hmot pro podlahy povlakové v objektech výšky do 6 m | % |  |  | 0 |  | 0 |  | 0 | 15 | 0 | 0 | 0 | 0 | 0 | 800-775 | RTS 22/ I | RTS 22/ I | 0 | 0 |  | Přesun hmot |  |  |  | POL7_
|  | vodorovně do 50 m | [24 empty] | SPI
Díl: | 777 | Podlahy ze syntetických hmot |  |  |  | 0 |  | 0 |  | 0 |  | 0 |  | 0.22 |  | 0 |  |  |  |  | 20.85 | [5 empty] | DIL
63 | 777531022R00 | Podlahy ze stěrky akrylátové s disperzí samonivelační hmota, tloušťky 2 mm | m2 | 54.87 |  | 0 |  | 0 |  | 0 | 15 | 0 | 0.00404 | 0.22 | 0 | 0 | 800-773 | RTS 22/ I | RTS 22/ I | 0.38 | 20.85 |  | Práce |  |  |  | POL1_
|  | včetně penetrace podkladu | [24 empty] | SPI
|  | 278,279,281,282 : 21,98+4,37+24,15+4,37 |  | 54.87 | [22 empty] | VV | 0
64 | 998777201R00 | Přesun hmot pro podlahy syntetické v objektech výšky do 6 m | % |  |  | 0 |  | 0 |  | 0 | 15 | 0 | 0 | 0 | 0 | 0 | 800-773 | RTS 22/ I | RTS 22/ I | 0 | 0 |  | Přesun hmot |  |  |  | POL7_
|  | 50 m vodorovně | [24 empty] | SPI
Díl: | 781 | Obklady keramické |  |  |  | 0 |  | 0 |  | 0 |  | 0 |  | 2.23 |  | 0 |  |  |  |  | 51.07 | [5 empty] | DIL
65 | 781497111RS3 | Lišty k obkladům profil ukončovací leštěný hliník, uložení do tmele, výška profilu 10 mm, | m | 24.8 |  | 0 |  | 0 |  | 0 | 15 | 0 | 0.00017 | 0 | 0 | 0 | 800-771 | RTS 22/ I | RTS 22/ I | 0.12 | 2.98 |  | Práce |  |  |  | POL1_
|  | 278 : (1,9+2,3)*2+2*2 |  | 12.4 | [22 empty] | VV | 0
|  | 282 : (1,9+2,3)*2+2*2 |  | 12.4 | [22 empty] | VV | 0
66 | 781470010RAI | Obklad vnitřní keramický 200 x 200 mm, do malty, bez dodávky obkladu, | m2 | 31.734 |  | 0 |  | 0 |  | 0 | 15 | 0 | 0.05673 | 1.8 | 0 | 0 | AP-PSV | RTS 22/ I | RTS 22/ I | 1.5155 | 48.09 |  | Agregovaná položka |  |  |  | POL2_
|  | z dlaždic keramických kladených do malty, včetně spárování a podílu práce v omezeném prostoru a na malých plochách. | [24 empty] | SPI |  | z dlaždic keramických kladených do malty, včetně spárování a podílu práce v omezeném prostoru a na malých plochách.
|  | 279 : (1,9+2,3)*2*2,1-0,9*1,97 |  | 15.867 | [22 empty] | VV | 0
|  | 282 : (1,9+2,3)*2*2,1-0,9*1,97 |  | 15.867 | [22 empty] | VV | 0
67 | 597813614R | obklad keramický š = 198 mm; l = 198 mm; h = 6,5 mm; pro interiér; barva světle modrá; mat | m2 | 34.9074 |  | 0 |  | 0 |  | 0 | 15 | 0 | 0.0122 | 0.43 | 0 | 0 | SPCM | RTS 22/ I | RTS 22/ I | 0 | 0 |  | Specifikace |  |  |  | POL3_
|  | Odkaz na mn. položky pořadí 66 : 31,73400 |  | 31.734 | [22 empty] | VV | 5
|  | Koeficient : 0,1 |  | 3.1734 | [22 empty] | VV | 4
68 | 998781201R00 | Přesun hmot pro obklady keramické v objektech výšky do 6 m | % |  |  | 0 |  | 0 |  | 0 | 15 | 0 | 0 | 0 | 0 | 0 | 800-771 | RTS 22/ I | RTS 22/ I | 0 | 0 |  | Přesun hmot |  |  |  | POL7_
Díl: | 783 | Nátěry |  |  |  | 0 |  | 0 |  | 0 |  | 0 |  | 0 |  | 0 |  |  |  |  | 0.86 | [5 empty] | DIL
69 | 783222110R00 | Nátěry kov.stavebních doplňk.konstrukcí syntetické 2x email, | m2 | 3 |  | 0 |  | 0 |  | 0 | 15 | 0 | 0.00042 | 0 | 0 | 0 | 800-783 | RTS 22/ I | RTS 22/ I | 0.287 | 0.86 |  | Práce |  |  |  | POL1_
|  | zárubně 278,282 : 1,5*2 |  | 3 | [22 empty] | VV | 0
Díl: | 784 | Malby |  |  |  | 0 |  | 0 |  | 0 |  | 0 |  | 0.04 |  | 0 |  |  |  |  | 55 | [5 empty] | DIL
70 | 784402801R00 | Odstranění maleb oškrabáním, v místnostech do 3,8 m | m2 | 347.575 |  | 0 |  | 0 |  | 0 | 15 | 0 | 0 | 0 | 0 | 0 | 800-784 | RTS 22/ I | RTS 22/ I | 0.07668 | 26.65 |  | Práce |  |  |  | POL1_
|  | 278 : 4,175*6,6+(4,175+6,6)*2*2,65 |  | 84.6625 | [22 empty] | VV | 0
|  | 281 : 4,55*6,6+(4,55+6,6)*2*2,65 |  | 89.125 | [22 empty] | VV | 0
|  | Koeficient : 01 |  | 173.7875 | [22 empty] | VV | 4
71 | 784191101R00 | Příprava povrchu Penetrace (napouštění) podkladu disperzní, jednonásobná | m2 | 200.3125 |  | 0 |  | 0 |  | 0 | 15 | 0 | 7e-05 | 0.01 | 0 | 0 | 800-784 | RTS 22/ I | RTS 22/ I | 0.03248 | 6.51 |  | Práce |  |  |  | POL1_
|  | 278 : 21,98+(4,175+6,6)*2*2,65 |  | 79.0875 | [22 empty] | VV | 0
|  | 279 : 4,37+(1,9+2,3)*2*0,55 |  | 8.99 | [22 empty] | VV | 0
|  | 281 : 24,15+(4,55+6,6)*2*2,65 |  | 83.245 | [22 empty] | VV | 0
|  | 282 : 4,37+(1,9+2,3)*2*0,55 |  | 8.99 | [22 empty] | VV | 0
|  | změna vstupních dveří 278,281 - chodba : 20 |  | 20 | [22 empty] | VV | 0
72 | 784195222R00 | Malby z malířských směsí otěruvzdorných, , barevné, dvojnásobné | m2 | 200.3125 |  | 0 |  | 0 |  | 0 | 15 | 0 | 0.00016 | 0.03 | 0 | 0 | 800-784 | RTS 22/ I | RTS 22/ I | 0.10902 | 21.84 |  | Práce |  |  |  | POL1_
|  | Odkaz na mn. položky pořadí 71 : 200,31250 |  | 200.3125 | [22 empty] | VV | 5
Díl: | D96 | Přesuny suti a vybouraných hmot |  |  |  | 0 |  | 0 |  | 0 |  | 0 |  | 0 |  | 0 |  |  |  |  | 43.32 | [5 empty] | DIL
73 | 979086112R00 | Vodorovná doprava suti a vybouraných hmot nakládání nebo překládání suti a vybouraných hmot na dopravní prostředek při vodorovné dopravě, , | t | 11.7355 |  | 0 |  | 0 |  | 0 | 15 | 0 | 0 | 0 | 0 | 0 | 832-1 | RTS 22/ I | RTS 22/ I | 0.277 | 3.25 |  | Přesun suti |  |  |  | POL8_
|  | bez naložení, s vyložením a hrubým urovnáním | [24 empty] | SPI
74 | 979011111R00 | Svislá doprava suti a vybouraných hmot za prvé podlaží nad nebo pod základním podlažím | t | 11.7355 |  | 0 |  | 0 |  | 0 | 15 | 0 | 0 | 0 | 0 | 0 | 801-3 | RTS 22/ I | RTS 22/ I | 0.933 | 10.95 |  | Přesun suti |  |  |  | POL8_
75 | 979081111R00 | Odvoz suti a vybouraných hmot na skládku do 1 km | t | 11.7355 |  | 0 |  | 0 |  | 0 | 15 | 0 | 0 | 0 | 0 | 0 | 801-3 | RTS 22/ I | RTS 22/ I | 0.49 | 5.75 |  | Přesun suti |  |  |  | POL8_
76 | 979081121R00 | Odvoz suti a vybouraných hmot na skládku příplatek za každý další 1 km | t | 234.7093 |  | 0 |  | 0 |  | 0 | 15 | 0 | 0 | 0 | 0 | 0 | 801-3 | RTS 22/ I | RTS 22/ I | 0 | 0 |  | Přesun suti |  |  |  | POL8_
77 | 979082111R00 | Vnitrostaveništní doprava suti a vybouraných hmot do 10 m | t | 11.7355 |  | 0 |  | 0 |  | 0 | 15 | 0 | 0 | 0 | 0 | 0 | 801-3 | RTS 22/ I | RTS 22/ I | 0.942 | 11.05 |  | Přesun suti |  |  |  | POL8_
78 | 979082121R00 | Vnitrostaveništní doprava suti a vybouraných hmot příplatek k ceně za každých dalších 5 m | t | 117.3546 |  | 0 |  | 0 |  | 0 | 15 | 0 | 0 | 0 | 0 | 0 | 801-3 | RTS 22/ I | RTS 22/ I | 0.105 | 12.32 |  | Přesun suti |  |  |  | POL8_
79 | 979990107R00 | Poplatek za skládku směs betonu,cihel a dřeva, skupina 17 09 04 z Katalogu odpadů | t | 11.7355 |  | 0 |  | 0 |  | 0 | 15 | 0 | 0 | 0 | 0 | 0 | 801-3 | RTS 22/ I | RTS 22/ I | 0 | 0 |  | Přesun suti |  |  |  | POL8_
[25 empty] | 15 | 21 | DPH
| Celkem |  |  |  |  | 0 | [18 empty] | 0 | 0 | SUM
END
Note on S6: Jedná se o informaci, zda se jedná o položku, která je do rozpočtu zadána z cenové soustavy RTS, nebo vlastní.
Note on T6: Jedná se o název CÚ, která je zadána u položky rozpočtu

## 02 2022006-022 Pol
Položkový soupis prací a dodávek | [26 empty] | #TypZaznamu#
S: | 2022-006 | Senior C - Otrokovice | [24 empty] | STA
O: | 02 | OS - 2 NP | [21 empty] | STA |  |  | OBJ
R: | 2022006-022 | ZTI | [24 empty] | ROZ
P.č. | Číslo položky | Název položky | MJ | Množství | Cena / MJ | Celkem | Dodávka | Dodávka celk. | Montáž | Montáž celk. | DPH | Cena s DPH | Hmotnost / MJ | Hmotnost celk.(t) | Dem. hmotnost / MJ | Dem. hmotnost celk.(t) | Ceník | Cen. soustava / platnost | Cenová úroveň | Nhod / MJ | Nhod celk. | Dodavatel | Typ položky
Díl: | 721 | Vnitřní kanalizace |  |  |  | 0 |  | 0 |  | 0 |  | 0 |  | 0 |  | 0 |  |  |  |  | 7.3 | [5 empty] | DIL
1 | 721176102R00 | Potrubí PIPE-LIFE kanalizační systém DN 40 | m | 10 |  | 0 |  | 0 |  | 0 | 15 | 0 | 0 | 0 | 0 | 0 |  | RTS 22/ I | Indiv | 0.32 | 3.2 |  | Práce |  |  |  | POL1_1
2 | 721 17-6103 | DN 50 | m | 9 |  | 0 |  | 0 |  | 0 | 15 | 0 | 0 | 0 | 0 | 0 |  | Vlastní | Indiv | 0 | 0 |  | Specifikace |  |  |  | POL3_0
3 | 721 17-6105 | DN 100 | m | 2 |  | 0 |  | 0 |  | 0 | 15 | 0 | 0 | 0 | 0 | 0 |  | Vlastní | Indiv | 0 | 0 |  | Specifikace |  |  |  | POL3_0
4 | 721290111R00 | Zkouška těsnosti kanalizace v objektech do DN 125 | m | 21 |  | 0 |  | 0 |  | 0 | 15 | 0 | 0 | 0 | 0 | 0 |  | RTS 22/ I | Indiv | 0.048 | 1.01 |  | Práce |  |  |  | POL1_1
5 | 721 29-0123 | kouřem do DN 300 | m | 21 |  | 0 |  | 0 |  | 0 | 15 | 0 | 0 | 0 | 0 | 0 |  | Vlastní | Indiv | 0 | 0 |  | Specifikace |  |  |  | POL3_0
6 | Nabídková cena | Dodávka plastových tvarovek Excentrická napojovací manžeta,DN110 pro záchodovou mísu s těsnícími, lamelami. | ks | 2 |  | 0 |  | 0 |  | 0 | 15 | 0 | 0 | 0 | 0 | 0 |  | Vlastní | Indiv | 0 | 0 |  | Specifikace |  |  |  | POL3_0
7 | Nabídková cena | Napojovací koleno pro záchodovou mísu, DN110 s kulovým kloubem, bílé | ks | 2 |  | 0 |  | 0 |  | 0 | 15 | 0 | 0 | 0 | 0 | 0 |  | Vlastní | Indiv | 0 | 0 |  | R-položka |  |  |  | POL12_0
8 | Nabídková cena | Montáž a osazení plastového odpadního příslušenství | ks | 4 |  | 0 |  | 0 |  | 0 | 15 | 0 | 0 | 0 | 0 | 0 |  | Vlastní | Indiv | 0 | 0 |  | Práce |  |  |  | POL1_1
9 | 721 17-0962 | Napojení nového potrubí na stávající DN 50 | ks | 4 |  | 0 |  | 0 |  | 0 | 15 | 0 | 0 | 0 | 0 | 0 |  | Vlastní | Indiv | 0 | 0 |  | Specifikace |  |  |  | POL3_0
10 | 721 17-0965 | DN 100 | ks | 2 |  | 0 |  | 0 |  | 0 | 15 | 0 | 0 | 0 | 0 | 0 |  | Vlastní | Indiv | 0 | 0 |  | Specifikace |  |  |  | POL3_0
11 | 721171808R00 | Demontáž potrubí z trub novodurových do DN 114 | m | 20 |  | 0 |  | 0 |  | 0 | 15 | 0 | 0 | 0 | 0 | 0 |  | RTS 22/ I | Indiv | 0.083 | 1.66 |  | Práce |  |  |  | POL1_1
12 | 721 17-0972 | Přeřezání stávajícího potrubí plastového DN 50 | ks | 4 |  | 0 |  | 0 |  | 0 | 15 | 0 | 0 | 0 | 0 | 0 |  | Vlastní | Indiv | 0 | 0 |  | Specifikace |  |  |  | POL3_0
13 | 721 17-0972 | DN 75 | ks | 2 |  | 0 |  | 0 |  | 0 | 15 | 0 | 0 | 0 | 0 | 0 |  | Vlastní | Indiv | 0 | 0 |  | R-položka |  |  |  | POL12_0
14 | 721 17-0975 | DN 100 | ks | 2 |  | 0 |  | 0 |  | 0 | 15 | 0 | 0 | 0 | 0 | 0 |  | Vlastní | Indiv | 0 | 0 |  | Specifikace |  |  |  | POL3_0
15 | 721170907R00 | Vsazení odbočky do stávajícícho potrubí DN 75/50 | ks | 2 |  | 0 |  | 0 |  | 0 | 15 | 0 | 0 | 0 | 0 | 0 |  | RTS 22/ I | Indiv | 0.714 | 1.43 |  | Práce |  |  |  | POL1_1
16 | 998721202R00 | Přesun hmot pro vnitřní kanalizaci v objektech do 12 m | % |  |  | 0 |  | 0 |  | 0 | 15 | 0 | 0 | 0 | 0 | 0 |  | RTS 22/ I | Indiv | 0 | 0 |  | Přesun hmot |  |  |  | POL7_
Díl: | 722 | Vnitřní vodovod |  |  |  | 0 |  | 0 |  | 0 |  | 0 |  | 0 |  | 0 |  |  |  |  | 30.47 | [5 empty] | DIL
17 | 722172411R00 | Potrubí z trubek plastových vícevrstvých PN 20 včetně tvarovek a fitinků a uložných žlábů DN 20 | m | 22 |  | 0 |  | 0 |  | 0 | 15 | 0 | 0 | 0 | 0 | 0 |  | RTS 22/ I | Indiv | 0.522 | 11.48 |  | Práce |  |  |  | POL1_1
18 | 722 17-2412 | DN 25 | m | 34 |  | 0 |  | 0 |  | 0 | 15 | 0 | 0 | 0 | 0 | 0 |  | Vlastní | Indiv | 0 | 0 |  | Specifikace |  |  |  | POL3_0
19 | 722190401R00 | vyvedení a upenění výpustek DN 15 | ks | 18 |  | 0 |  | 0 |  | 0 | 15 | 0 | 0 | 0 | 0 | 0 |  | RTS 22/ I | Indiv | 0.425 | 7.65 |  | Práce |  |  |  | POL1_1
20 | 722 22-0111 | nástěnky K247 pro výtokový ventil G 1/2" | ks | 2 |  | 0 |  | 0 |  | 0 | 15 | 0 | 0 | 0 | 0 | 0 |  | Vlastní | Indiv | 0 | 0 |  | Specifikace |  |  |  | POL3_0
21 | 722 22-0121 | nástěnky K247 pro baterii G 1/2" | ks | 8 |  | 0 |  | 0 |  | 0 | 15 | 0 | 0 | 0 | 0 | 0 |  | Vlastní | Indiv | 0 | 0 |  | Specifikace |  |  |  | POL3_0
22 | 722239102R00 | Montáž armatur závitových se 2 závity DN 20 | ks | 4 |  | 0 |  | 0 |  | 0 | 15 | 0 | 0 | 0 | 0 | 0 |  | RTS 22/ I | Indiv | 0.207 | 0.83 |  | Práce |  |  |  | POL1_1
23 | Nabídková cena | Kulový kohout závitový DN 20 | ks | 4 |  | 0 |  | 0 |  | 0 | 15 | 0 | 0 | 0 | 0 | 0 |  | Vlastní | Indiv | 0 | 0 |  | R-položka |  |  |  | POL12_0
24 | 722290226R00 | Tlakové zkoušky vodovodního potrubí závitového do DN 50 | m | 56 |  | 0 |  | 0 |  | 0 | 15 | 0 | 0 | 0 | 0 | 0 |  | RTS 22/ I | Indiv | 0.067 | 3.75 |  | Práce |  |  |  | POL1_1
25 | 722290234R00 | Proplach a dezinfekce vodovodního potrubí do DN 80 | m | 56 |  | 0 |  | 0 |  | 0 | 15 | 0 | 0 | 0 | 0 | 0 |  | RTS 22/ I | Indiv | 0.062 | 3.47 |  | Práce |  |  |  | POL1_1
26 | 722 19-0901 | Uzavření a otevření vodovodního potrubí při opravách | ks | 16 |  | 0 |  | 0 |  | 0 | 15 | 0 | 0 | 0 | 0 | 0 |  | Vlastní | Indiv | 0 | 0 |  | Specifikace |  |  |  | POL3_0
27 | 722 17-1913 | Přeřezání potrubí do DN 25 | ks | 8 |  | 0 |  | 0 |  | 0 | 15 | 0 | 0 | 0 | 0 | 0 |  | Vlastní | Indiv | 0 | 0 |  | Specifikace |  |  |  | POL3_0
28 | 722172913R00 | Propojení nového a stávajícícho potrubí DN 25 | ks | 8 |  | 0 |  | 0 |  | 0 | 15 | 0 | 0 | 0 | 0 | 0 |  | RTS 22/ I | Indiv | 0.17697 | 1.42 |  | Práce |  |  |  | POL1_1
29 | 722170801R00 | Demontáž plastového potrubí do DN 32 | m | 36 |  | 0 |  | 0 |  | 0 | 15 | 0 | 0 | 0 | 0 | 0 |  | RTS 22/ I | Indiv | 0.052 | 1.87 |  | Práce |  |  |  | POL1_1
30 | 998722202R00 | Přesun hmot pro vnitřní vodovod v objektech do 12 m | % |  |  | 0 |  | 0 |  | 0 | 15 | 0 | 0 | 0 | 0 | 0 |  | RTS 22/ I | Indiv | 0 | 0 |  | Přesun hmot |  |  |  | POL7_
Díl: | 725 | Zařizovací předměty |  |  |  | 0 |  | 0 |  | 0 |  | 0 |  | 0 |  | 0 |  |  |  |  | 15.32 | [5 empty] | DIL
31 | Nabídková cena | Rozmístění zařizovacích předmětů | ks | 8 |  | 0 |  | 0 |  | 0 | 15 | 0 | 0 | 0 | 0 | 0 |  | Vlastní | Indiv | 0 | 0 |  | R-položka |  |  |  | POL12_0
32 | Nabídková cena | Kombi klozet keramický nový dodávka | ks | 2 |  | 0 |  | 0 |  | 0 | 15 | 0 | 0 | 0 | 0 | 0 |  | Vlastní | Indiv | 0 | 0 |  | R-položka |  |  |  | POL12_0
33 | Nabídková cena | Sedátko s antibakteriální úpravou | ks | 2 |  | 0 |  | 0 |  | 0 | 15 | 0 | 0 | 0 | 0 | 0 |  | Vlastní | Indiv | 0 | 0 |  | R-položka |  |  |  | POL12_0
34 | 725119305R00 | Montáž klozetových mís kombinovaných | ks | 2 |  | 0 |  | 0 |  | 0 | 15 | 0 | 0 | 0 | 0 | 0 |  | RTS 22/ I | Indiv | 1.334 | 2.67 |  | Práce |  |  |  | POL1_1
35 | Nabídková cena | Doplňky pro tělesně postižené Madlo pro inv. sklopné 55 cm nerez | ks | 2 |  | 0 |  | 0 |  | 0 | 15 | 0 | 0 | 0 | 0 | 0 |  | Vlastní | Indiv | 0 | 0 |  | R-položka |  |  |  | POL12_1
36 | Nabídková cena | Madlo pro inv. pevné 55 cm nerez | ks | 2 |  | 0 |  | 0 |  | 0 | 15 | 0 | 0 | 0 | 0 | 0 |  | Vlastní | Indiv | 0 | 0 |  | R-položka |  |  |  | POL12_0
37 | Nabídková cena | montáž doplňků | ks | 4 |  | 0 |  | 0 |  | 0 | 15 | 0 | 0 | 0 | 0 | 0 |  | Vlastní | Indiv | 0 | 0 |  | R-položka |  |  |  | POL12_1
38 | Nabídková cena | Umývadlo pro tělesně postižené dodávka včetně upevnění | ks | 2 |  | 0 |  | 0 |  | 0 | 15 | 0 | 0 | 0 | 0 | 0 |  | Vlastní | Indiv | 0 | 0 |  | R-položka |  |  |  | POL12_0
39 | 725219401R00 | montáž umývadel | ks | 2 |  | 0 |  | 0 |  | 0 | 15 | 0 | 0 | 0 | 0 | 0 |  | RTS 22/ I | Indiv | 1.575 | 3.15 |  | Práce |  |  |  | POL1_1
40 | Nabídková cena | Sifon umývadlový podomítkový DN 40 | ks | 2 |  | 0 |  | 0 |  | 0 | 15 | 0 | 0 | 0 | 0 | 0 |  | Vlastní | Indiv | 0 | 0 |  | R-položka |  |  |  | POL12_0
41 | 725869101R00 | montáž zápachových uzávěrek | ks | 2 |  | 0 |  | 0 |  | 0 | 15 | 0 | 0 | 0 | 0 | 0 |  | RTS 22/ I | Indiv | 0.246 | 0.49 |  | Práce |  |  |  | POL1_1
42 | Nabídková cena | Umyvadlová baterié pro invalidy dodávka | ks | 2 |  | 0 |  | 0 |  | 0 | 15 | 0 | 0 | 0 | 0 | 0 |  | Vlastní | Indiv | 0 | 0 |  | R-položka |  |  |  | POL12_0
43 | 725829301R00 | montáž stojánkových baterií | ks | 2 |  | 0 |  | 0 |  | 0 | 15 | 0 | 0 | 0 | 0 | 0 |  | RTS 22/ I | Indiv | 0.445 | 0.89 |  | Práce |  |  |  | POL1_1
44 | Nabídková cena | Zrcadlo nad umývadlo sklopné dodávka | ks | 2 |  | 0 |  | 0 |  | 0 | 15 | 0 | 0 | 0 | 0 | 0 |  | Vlastní | Indiv | 0 | 0 |  | R-položka |  |  |  | POL12_0
45 | Nabídková cena | montáž | ks | 2 |  | 0 |  | 0 |  | 0 | 15 | 0 | 0 | 0 | 0 | 0 |  | Vlastní | Indiv | 0 | 0 |  | R-položka |  |  |  | POL12_1
46 | Nabídková cena | Umývadlo z bílého diturvitu - 55 cm dodávka včetně upevnění | ks | 1 |  | 0 |  | 0 |  | 0 | 15 | 0 | 0 | 0 | 0 | 0 |  | Vlastní | Indiv | 0 | 0 |  | R-položka |  |  |  | POL12_0
47 | 725219401R00 | montáž umývadel | ks | 1 |  | 0 |  | 0 |  | 0 | 15 | 0 | 0 | 0 | 0 | 0 |  | RTS 22/ I | Indiv | 1.575 | 1.58 |  | Práce |  |  |  | POL1_1
48 | 81961 1 | polosloup - dodávka | ks | 1 |  | 0 |  | 0 |  | 0 | 15 | 0 | 0 | 0 | 0 | 0 |  | Vlastní | Indiv | 0 | 0 |  | Specifikace |  |  |  | POL3_0
49 | 725219503R00 | montáž polosloupu | ks | 1 |  | 0 |  | 0 |  | 0 | 15 | 0 | 0 | 0 | 0 | 0 |  | RTS 22/ I | Indiv | 0.325 | 0.33 |  | Práce |  |  |  | POL1_1
50 | Nabídková cena | Sifon DN 40 - plastový | ks | 1 |  | 0 |  | 0 |  | 0 | 15 | 0 | 0 | 0 | 0 | 0 |  | Vlastní | Indiv | 0 | 0 |  | R-položka |  |  |  | POL12_0
51 | 725869101R00 | montáž zápachových uzávěrek | ks | 1 |  | 0 |  | 0 |  | 0 | 15 | 0 | 0 | 0 | 0 | 0 |  | RTS 22/ I | Indiv | 0.246 | 0.25 |  | Práce |  |  |  | POL1_1
52 | Nabídková cena | Baterie umývadlová stojánková páková dodávka | ks | 1 |  | 0 |  | 0 |  | 0 | 15 | 0 | 0 | 0 | 0 | 0 |  | Vlastní | Indiv | 0 | 0 |  | R-položka |  |  |  | POL12_0
53 | 725829301R00 | montáž stojánkových baterií | ks | 1 |  | 0 |  | 0 |  | 0 | 15 | 0 | 0 | 0 | 0 | 0 |  | RTS 22/ I | Indiv | 0.445 | 0.45 |  | Práce |  |  |  | POL1_1
54 | Nabídková cena | Podlahová sprchová vpust DN 50 - boční odtok 80.1H - dodávka | ks | 2 |  | 0 |  | 0 |  | 0 | 15 | 0 | 0 | 0 | 0 | 0 |  | Vlastní | Indiv | 0 | 0 |  | R-položka |  |  |  | POL12_0
55 | Nabídková cena | montáž podlahové vpusti | m | 2 |  | 0 |  | 0 |  | 0 | 15 | 0 | 0 | 0 | 0 | 0 |  | Vlastní | Indiv | 0 | 0 |  | R-položka |  |  |  | POL12_1
56 | Nabídková cena | Baterie sprchová nástěnná páková s ruční sprchou dodávka | ks | 2 |  | 0 |  | 0 |  | 0 | 15 | 0 | 0 | 0 | 0 | 0 |  | Vlastní | Indiv | 0 | 0 |  | R-položka |  |  |  | POL12_0
57 | Nabídková cena | sprchová sada s tyčí ( 5 funkcí ) | ks | 2 |  | 0 |  | 0 |  | 0 | 15 | 0 | 0 | 0 | 0 | 0 |  | Vlastní | Indiv | 0 | 0 |  | R-položka |  |  |  | POL12_0
58 | 725849203R00 | montáž baterií sprchových | ks | 2 |  | 0 |  | 0 |  | 0 | 15 | 0 | 0 | 0 | 0 | 0 |  | RTS 22/ I | Indiv | 0.522 | 1.04 |  | Práce |  |  |  | POL1_1
59 | Nabídková cena | Doplňky pro tělesně postižené Madlo do sprchy pevné 750x450 mm nerez | ks | 2 |  | 0 |  | 0 |  | 0 | 15 | 0 | 0 | 0 | 0 | 0 |  | Vlastní | Indiv | 0 | 0 |  | R-položka |  |  |  | POL12_1
60 | Nabídková cena | Spachová sklopná stolička | ks | 2 |  | 0 |  | 0 |  | 0 | 15 | 0 | 0 | 0 | 0 | 0 |  | Vlastní | Indiv | 0 | 0 |  | R-položka |  |  |  | POL12_0
61 | Nabídková cena | montáž doplňků | ks | 4 |  | 0 |  | 0 |  | 0 | 15 | 0 | 0 | 0 | 0 | 0 |  | Vlastní | Indiv | 0 | 0 |  | R-položka |  |  |  | POL12_1
62 | 725319101R00 | Kuchyňský dřez - dodávka stavební části montáž dřezů | ks | 1 |  | 0 |  | 0 |  | 0 | 15 | 0 | 0 | 0 | 0 | 0 |  | RTS 22/ I | Indiv | 0.506 | 0.51 |  | Práce |  |  |  | POL1_1
63 | Nabídková cena | HL 100G/50 - zápachová uzávěrka dřezová | ks | 1 |  | 0 |  | 0 |  | 0 | 15 | 0 | 0 | 0 | 0 | 0 |  | Vlastní | Indiv | 0 | 0 |  | R-položka |  |  |  | POL12_0
64 | 725869204R00 | montáž zápachových uzávěrek | ks | 1 |  | 0 |  | 0 |  | 0 | 15 | 0 | 0 | 0 | 0 | 0 |  | RTS 22/ I | Indiv | 0.25 | 0.25 |  | Práce |  |  |  | POL1_1
65 | Nabídková cena | Baterié dřezová stojánková páková dodávka | ks | 1 |  | 0 |  | 0 |  | 0 | 15 | 0 | 0 | 0 | 0 | 0 |  | Vlastní | Indiv | 0 | 0 |  | R-položka |  |  |  | POL12_0
66 | 725829301R00 | montáž stojánkových baterií | ks | 1 |  | 0 |  | 0 |  | 0 | 15 | 0 | 0 | 0 | 0 | 0 |  | RTS 22/ I | Indiv | 0.445 | 0.45 |  | Práce |  |  |  | POL1_1
67 | Nabídková cena | Ventil rohový k baterii s filtrem DN 15 dodávka | ks | 12 |  | 0 |  | 0 |  | 0 | 15 | 0 | 0 | 0 | 0 | 0 |  | Vlastní | Indiv | 0 | 0 |  | R-položka |  |  |  | POL12_0
68 | 725819401R00 | Montáž rohových ventilů s trubičkou | ks | 12 |  | 0 |  | 0 |  | 0 | 15 | 0 | 0 | 0 | 0 | 0 |  | RTS 22/ I | Indiv | 0.227 | 2.72 |  | Práce |  |  |  | POL1_1
69 | Nabídková cena | Plastová připojovací tlaková hadice montáž | ks | 12 |  | 0 |  | 0 |  | 0 | 15 | 0 | 0 | 0 | 0 | 0 |  | Vlastní | Indiv | 0 | 0 |  | R-položka |  |  |  | POL12_1
70 | 725 11-0814 | Klozet stávající kombi demontáž | ks | 2 |  | 0 |  | 0 |  | 0 | 15 | 0 | 0 | 0 | 0 | 0 |  | Vlastní | Indiv | 0 | 0 |  | Specifikace |  |  |  | POL3_0
71 | 725 21-0821 | Umývadla z bílého diturvitu demontáž | ks | 3 |  | 0 |  | 0 |  | 0 | 15 | 0 | 0 | 0 | 0 | 0 |  | Vlastní | Indiv | 0 | 0 |  | Specifikace |  |  |  | POL3_0
72 | 725210914R00 | zpětná montáž umývadla | ks | 1 |  | 0 |  | 0 |  | 0 | 15 | 0 | 0 | 0 | 0 | 0 |  | RTS 22/ I | Indiv | 0.538 | 0.54 |  | Práce |  |  |  | POL1_1
73 | 725 86-0811 | Zápachová uzávěrka demontáž | ks | 3 |  | 0 |  | 0 |  | 0 | 15 | 0 | 0 | 0 | 0 | 0 |  | Vlastní | Indiv | 0 | 0 |  | Specifikace |  |  |  | POL3_0
74 | 725 86-9101 | montáž zápachové uzávěrky | ks | 1 |  | 0 |  | 0 |  | 0 | 15 | 0 | 0 | 0 | 0 | 0 |  | Vlastní | Indiv | 0 | 0 |  | R-položka |  |  |  | POL12_1
75 | 725 82-0801 | Baterie umývadlová a dřezová demontáž | ks | 3 |  | 0 |  | 0 |  | 0 | 15 | 0 | 0 | 0 | 0 | 0 |  | Vlastní | Indiv | 0 | 0 |  | Specifikace |  |  |  | POL3_0
76 | 998725202R00 | Přesun hmot pro zařizovací předměty v objektech do 12 m | % |  |  | 0 |  | 0 |  | 0 | 15 | 0 | 0 | 0 | 0 | 0 |  | RTS 22/ I | Indiv | 0 | 0 |  | Přesun hmot |  |  |  | POL7_
Díl: | 767 | Konstrukce zámečnické |  |  |  | 0 |  | 0 |  | 0 |  | 0 |  | 0 |  | 0 |  |  |  |  | 38.34 | [5 empty] | DIL
77 | 767995101R00 | Montáž atypických konstrukcí do hmotnosti 5 kg | kg | 90 |  | 0 |  | 0 |  | 0 | 15 | 0 | 0 | 0 | 0 | 0 |  | RTS 22/ I | Indiv | 0.426 | 38.34 |  | Práce |  |  |  | POL1_1
78 | Nabídková cena | Montáž atypických konstrukcí ocelových profilů | t | 0.09 |  | 0 |  | 0 |  | 0 | 15 | 0 | 0 | 0 | 0 | 0 |  | Vlastní | Indiv | 0 | 0 |  | R-položka |  |  |  | POL12_1
79 | 998767202R00 | Přesun hmot pro doplňkové konstrukce v objektech do 12 m | % |  |  | 0 |  | 0 |  | 0 | 15 | 0 | 0 | 0 | 0 | 0 |  | RTS 22/ I | Indiv | 0 | 0 |  | Přesun hmot |  |  |  | POL7_
Díl: | 783 | NÁTĚRY |  |  |  | 0 |  | 0 |  | 0 |  | 0 |  | 0 |  | 0 |  |  |  |  | 5.03 | [5 empty] | DIL
80 | 783226100R00 | Nátěr doplňkových konstrukcí syntetický základní | m2 | 9 |  | 0 |  | 0 |  | 0 | 15 | 0 | 0 | 0 | 0 | 0 |  | RTS 22/ I | Indiv | 0.156 | 1.4 |  | Práce |  |  |  | POL1_7
81 | 783225100R00 | krycí s 1x emailováním | m2 | 9 |  | 0 |  | 0 |  | 0 | 15 | 0 | 0 | 0 | 0 | 0 |  | RTS 22/ I | Indiv | 0.403 | 3.63 |  | Práce |  |  |  | POL1_7
Díl: | 713 | Izolace tepelné |  |  |  | 0 |  | 0 |  | 0 |  | 0 |  | 0 |  | 0 |  |  |  |  | 0 | [5 empty] | DIL
82 | Nabídková cena | Návleková izolace Mirelon Pro - tl. 13 mm DN 20 | m | 22 |  | 0 |  | 0 |  | 0 | 15 | 0 | 0 | 0 | 0 | 0 |  | Vlastní | Indiv | 0 | 0 |  | R-položka |  |  |  | POL12_0
83 | Nabídková cena | DN 25 | m | 34 |  | 0 |  | 0 |  | 0 | 15 | 0 | 0 | 0 | 0 | 0 |  | Vlastní | Indiv | 0 | 0 |  | R-položka |  |  |  | POL12_0
84 | Nabídková cena | Montáž izolace tepelné | bm | 56 |  | 0 |  | 0 |  | 0 | 15 | 0 | 0 | 0 | 0 | 0 |  | Vlastní | Indiv | 0 | 0 |  | R-položka |  |  |  | POL12_1
85 | 998713202R00 | Přesun hmot pro tepelné izolace v objektech do 12 m | % |  |  | 0 |  | 0 |  | 0 | 15 | 0 | 0 | 0 | 0 | 0 |  | RTS 22/ I | Indiv | 0 | 0 |  | Přesun hmot |  |  |  | POL7_
Díl: | _7 | HZS - Vícepráce |  |  |  | 0 |  | 0 |  | 0 |  | 0 |  | 0 |  | 0 |  |  |  |  | 0 | [5 empty] | DIL
86 | Nabídková cena | Stavební práce při montáži zdravotní techniky | hod | 9 |  | 0 |  | 0 |  | 0 | 15 | 0 | 0 | 0 | 0 | 0 |  | Vlastní | Indiv | 0 | 0 |  | R-položka |  |  |  | POL12_1
87 | Nabídková cena | Ekologická likvidace demontovaného materiálu | kpl | 1 |  | 0 |  | 0 |  | 0 | 15 | 0 | 0 | 0 | 0 | 0 |  | Vlastní | Indiv | 0 | 0 |  | R-položka |  |  |  | POL12_0
[25 empty] | 15 | 21 | DPH
| Celkem |  |  |  |  | 0 | [18 empty] | 0 | 0 | SUM
END
Note on S6: Jedná se o informaci, zda se jedná o položku, která je do rozpočtu zadána z cenové soustavy RTS, nebo vlastní.
Note on T6: Jedná se o název CÚ, která je zadána u položky rozpočtu

## 02 2022006-023 Pol
Položkový soupis prací a dodávek | [26 empty] | #TypZaznamu#
S: | 2022-006 | Senior C - Otrokovice | [24 empty] | STA
O: | 02 | OS - 2 NP | [21 empty] | STA |  |  | OBJ
R: | 2022006-023 | UT | [24 empty] | ROZ
P.č. | Číslo položky | Název položky | MJ | Množství | Cena / MJ | Celkem | Dodávka | Dodávka celk. | Montáž | Montáž celk. | DPH | Cena s DPH | Hmotnost / MJ | Hmotnost celk.(t) | Dem. hmotnost / MJ | Dem. hmotnost celk.(t) | Ceník | Cen. soustava / platnost | Cenová úroveň | Nhod / MJ | Nhod celk. | Dodavatel | Typ položky
Díl: | _1 | 735 - OTOPNÁ TĚLESA |  |  |  | 0 |  | 0 |  | 0 |  | 0 |  | 0 |  | 0 |  |  |  |  | 1.74 | [5 empty] | DIL
1 | Nabídková cena | Elektrický topný žebřík Korado Lineár MAX KLM-ER 900/600 - 500W | ks | 2 |  | 0 |  | 0 |  | 0 | 15 | 0 | 0 | 0 | 0 | 0 |  | Vlastní | Indiv | 0 | 0 |  | Specifikace |  |  |  | POL3_0
2 | 735179110R00 | montáž elektrických přímotopů | ks | 2 |  | 0 |  | 0 |  | 0 | 15 | 0 | 0 | 0 | 0 | 0 |  | RTS 22/ I | Indiv | 0.868 | 1.74 |  | Práce |  |  |  | POL1_1
3 | 998735202R00 | Přesun hmot pro otopná tělesa v objektech do 12 m | % |  |  | 0 |  | 0 |  | 0 | 15 | 0 | 0 | 0 | 0 | 0 |  | RTS 22/ I | Indiv | 0 | 0 |  | Přesun hmot |  |  |  | POL7_
[25 empty] | 15 | 21 | DPH
| Celkem |  |  |  |  | 0 | [18 empty] | 0 | 0 | SUM
END
Note on S6: Jedná se o informaci, zda se jedná o položku, která je do rozpočtu zadána z cenové soustavy RTS, nebo vlastní.
Note on T6: Jedná se o název CÚ, která je zadána u položky rozpočtu

## 02 2022006-024 Pol
Položkový soupis prací a dodávek | [26 empty] | #TypZaznamu#
S: | 2022-006 | Senior C - Otrokovice | [24 empty] | STA
O: | 02 | OS - 2 NP | [21 empty] | STA |  |  | OBJ
R: | 2022006-024 | Elektro | [24 empty] | ROZ
P.č. | Číslo položky | Název položky | MJ | Množství | Cena / MJ | Celkem | Dodávka | Dodávka celk. | Montáž | Montáž celk. | DPH | Cena s DPH | Hmotnost / MJ | Hmotnost celk.(t) | Dem. hmotnost / MJ | Dem. hmotnost celk.(t) | Ceník | Cen. soustava / platnost | Cenová úroveň | Nhod / MJ | Nhod celk. | Dodavatel | Typ položky
Díl: | _1 | Dodávky |  |  |  | 0 |  | 0 |  | 0 |  | 0 |  | 0 |  | 0 |  |  |  |  | 0 | [5 empty] | DIL
1 | Pol__0001 | MODUS BRSB_KO480V3, 34W, 3600 lm, Ra 80, 4000K, IP 44, OPAL PMMA kryt, přisazené svítidlo | ks | 8 |  | 0 |  | 0 |  | 0 | 15 | 0 | 0 | 0 | 0 | 0 |  | Vlastní | Indiv | 0 | 0 |  | Práce |  |  |  | POL1_1
2 | Pol__0002 | MODUS BRS_KO375V2, 27W, 2900 lm, Ra 80, 4000K, IP 40, OPAL PMMA kryt, přisazené svítidlo | ks | 2 |  | 0 |  | 0 |  | 0 | 15 | 0 | 0 | 0 | 0 | 0 |  | Vlastní | Indiv | 0 | 0 |  | Práce |  |  |  | POL1_1
3 | Pol__0003 | mivvy GAIA, 22W, 2620/2760 lm, 4000K, IP65, DC 17-19V, 1200mA, externí zdroj, vestavné svítodlo | ks | 6 |  | 0 |  | 0 |  | 0 | 15 | 0 | 0 | 0 | 0 | 0 |  | Vlastní | Indiv | 0 | 0 |  | Práce |  |  |  | POL1_1
4 | Pol__0004 | DNA Driver LED, SELV, max.30V DC, PROFLAT 40 BI, nestmívatelný | ks | 6 |  | 0 |  | 0 |  | 0 | 15 | 0 | 0 | 0 | 0 | 0 |  | Vlastní | Indiv | 0 | 0 |  | Práce |  |  |  | POL1_1
Díl: | M21 | Elektromontáže |  |  |  | 0 |  | 0 |  | 0 |  | 0 |  | 0 |  | 0 |  |  |  |  | 310.22 | [5 empty] | DIL
5 | Pol__0005 | Dodávky | ks | 1 |  | 0 |  | 0 |  | 0 | 15 | 0 | 0 | 0 | 0 | 0 |  | Vlastní | Indiv | 0 | 0 |  | Práce |  |  |  | POL1_9
6 | 899912115R00 | Montáž jističů se zapojením vodičů dvoupólových nn do 25 A OLE-10B-1N-030AC Proudový chránič s, nadproudovou ochranou | Ks | 1 |  | 0 |  | 0 |  | 0 | 15 | 0 | 0 | 0 | 0 | 0 |  | RTS 22/ I | Indiv | 1.35 | 1.35 |  | Práce |  |  |  | POL1_9
7 | Pol__0007 | OLE-16B-1N-030AC Proudový chránič s nadproudovou ochranou | Ks | 2 |  | 0 |  | 0 |  | 0 | 15 | 0 | 0 | 0 | 0 | 0 |  | Vlastní | Indiv | 0 | 0 |  | Práce |  |  |  | POL1_9
8 | Pol__0008T00 | bez krytu | ks | 3 |  | 0 |  | 0 |  | 0 | 15 | 0 | 0 | 0 | 0 | 0 |  | Vlastní | Indiv | 0 | 0 |  | Práce |  |  |  | POL1_9
9 | 631313611R00 | OLE-10B-1N-030AC Proudový chránič s nadproudovou ochranou | Ks | 1 |  | 0 |  | 0 |  | 0 | 15 | 0 | 0 | 0 | 0 | 0 |  | RTS 22/ I | Indiv | 2.58 | 2.58 |  | Práce |  |  |  | POL1_9
10 | Pol__0010 | OLE-16B-1N-030AC Proudový chránič s nadproudovou ochranou | Ks | 2 |  | 0 |  | 0 |  | 0 | 15 | 0 | 0 | 0 | 0 | 0 |  | Vlastní | Indiv | 0 | 0 |  | Práce |  |  |  | POL1_9
11 | Pol__0011T00 | bez krytu | ks | 3 |  | 0 |  | 0 |  | 0 | 15 | 0 | 0 | 0 | 0 | 0 |  | Vlastní | Indiv | 0 | 0 |  | Práce |  |  |  | POL1_9
12 | 979081111R00 | Montáž krabic elektroinstalačních protahovacích nebo odbočných zapuštěných plastových kruhových, včetně víčka KU68/2-1902, KO97 | ks | 38 |  | 0 |  | 0 |  | 0 | 15 | 0 | 0 | 0 | 0 | 0 |  | RTS 22/ I | Indiv | 0.49 | 18.62 |  | Práce |  |  |  | POL1_9
13 | 979081111R00 | Montáž krabic elektroinstalačních protahovacích nebo odbočných zapuštěných plastových kruhových, včetně víčka KU68/2-1902, KO97 | ks | 10 |  | 0 |  | 0 |  | 0 | 15 | 0 | 0 | 0 | 0 | 0 |  | RTS 22/ I | Indiv | 0.49 | 4.9 |  | Práce |  |  |  | POL1_9
14 | Pol__0014 | Montáž svítidel žárovkových se zapojením vodičů bytových nebo do spol.místností stropních vestavných, včetně zdroje/transformátoru 1 zdroj | ks | 6 |  | 0 |  | 0 |  | 0 | 15 | 0 | 0 | 0 | 0 | 0 |  | Vlastní | Indiv | 0 | 0 |  | Práce |  |  |  | POL1_9
15 | Pol__0015 | Montáž svítidel žárovkových se zapojením vodičů, nastěnných lamp u postelí pacientu 1 zdroj | ks | 4 |  | 0 |  | 0 |  | 0 | 15 | 0 | 0 | 0 | 0 | 0 |  | Vlastní | Indiv | 0 | 0 |  | Práce |  |  |  | POL1_9
16 | 711111001RZ1 | Montáž kabelů měděných bez ukončení do 1 kV uložených pevně CYKY, NYM, NYY, YSLY, 750 V 3 x 1,5 mm2 | m | 140 |  | 0 |  | 0 |  | 0 | 15 | 0 | 0 | 0 | 0 | 0 |  | RTS 22/ I | Indiv | 0.0275 | 3.85 |  | Práce |  |  |  | POL1_9
17 | Pol__0017 | 3 x 2,5 mm2 | m | 170 |  | 0 |  | 0 |  | 0 | 15 | 0 | 0 | 0 | 0 | 0 |  | Vlastní | Indiv | 0 | 0 |  | Práce |  |  |  | POL1_9
18 | Pol__0018 | Montáž kabelů měděných bez ukončení do 1 kV uložených pevně CYKYLo 750 V 3 x 1,5 mm2 | m | 19 |  | 0 |  | 0 |  | 0 | 15 | 0 | 0 | 0 | 0 | 0 |  | Vlastní | Indiv | 0 | 0 |  | Práce |  |  |  | POL1_9
19 | 274272130RT3 | Montáž izolovaných vodičů, šnůr a kabelů měděných uložených trubkách nebo lištách CYY 6 mm2,, zeleno/žlutý | m | 18 |  | 0 |  | 0 |  | 0 | 15 | 0 | 0 | 0 | 0 | 0 |  | RTS 22/ I | Indiv | 1 | 18 |  | Práce |  |  |  | POL1_9
20 | Pol__0020 | Můstek, svorka Cu, zelená | ks | 2 |  | 0 |  | 0 |  | 0 | 15 | 0 | 0 | 0 | 0 | 0 |  | Vlastní | Indiv | 0 | 0 |  | Práce |  |  |  | POL1_9
21 | Pol__0021 | Montáž spínačů jedno nebo dvoupólových nástěnných se zapojením vodičů, pro prostředí vlhké IP55,, řazení, komplet 1-jednopólových | ks | 9 |  | 0 |  | 0 |  | 0 | 15 | 0 | 0 | 0 | 0 | 0 |  | Vlastní | Indiv | 0 | 0 |  | Práce |  |  |  | POL1_9
22 | Pol__0022 | Montáž spínačů jedno nebo dvoupólových nástěnných se zapojením vodičů, pro prostředí obyčejné nebo, vlhké přepínačů, kompletřazení 6-střídavých | ks | 15 |  | 0 |  | 0 |  | 0 | 15 | 0 | 0 | 0 | 0 | 0 |  | Vlastní | Indiv | 0 | 0 |  | Práce |  |  |  | POL1_9
23 | Pol__0023 | Montáž zásuvek domovních se zapojením vodičů, chráněných v krabici 10/16A,pro prostředí vlhké, provedení IP55 2P + PE dvojí zapojení | ks | 3 |  | 0 |  | 0 |  | 0 | 15 | 0 | 0 | 0 | 0 | 0 |  | Vlastní | Indiv | 0 | 0 |  | Práce |  |  |  | POL1_9
24 | Pol__0024 | Montáž zásuvek domovních se zapojením vodičů, polozapuštěných nebo zapuštěných 10/16 A, provedení 2P, + PE dvojí zapojení | ks | 10 |  | 0 |  | 0 |  | 0 | 15 | 0 | 0 | 0 | 0 | 0 |  | Vlastní | Indiv | 0 | 0 |  | Práce |  |  |  | POL1_9
25 | 346271112R00 | VYBOURANI OTVORU VE ZDIVU Stena do 150mm | ks | 6 |  | 0 |  | 0 |  | 0 | 15 | 0 | 0 | 0 | 0 | 0 |  | RTS 22/ I | Indiv | 0.921 | 5.53 |  | Práce |  |  |  | POL1_9
26 | Pol__0026 | VYSEKANI KAPES VE ZDIVU 50x50x50 mm | ks | 38 |  | 0 |  | 0 |  | 0 | 15 | 0 | 0 | 0 | 0 | 0 |  | Vlastní | Indiv | 0 | 0 |  | Práce |  |  |  | POL1_9
27 | 965081713RT1 | VYSEKANI RYH VE ZDIVU Sire 30 mm | m | 50 |  | 0 |  | 0 |  | 0 | 15 | 0 | 0 | 0 | 0 | 0 |  | RTS 22/ I | Indiv | 0.23 | 11.5 |  | Práce |  |  |  | POL1_9
28 | Pol__0028 | Sire 70 mm | m | 20 |  | 0 |  | 0 |  | 0 | 15 | 0 | 0 | 0 | 0 | 0 |  | Vlastní | Indiv | 0 | 0 |  | Práce |  |  |  | POL1_9
29 | 311271177R00 | VYSEKANI RYH VE ZDIVU Sire 70 mm | m | 6 |  | 0 |  | 0 |  | 0 | 15 | 0 | 0 | 0 | 0 | 0 |  | RTS 22/ I | Indiv | 0.7965 | 4.78 |  | Práce |  |  |  | POL1_9
30 | 417321315R00 | VYSEKANI RYH PRO VODICE Sire 30 mm | m | 18 |  | 0 |  | 0 |  | 0 | 15 | 0 | 0 | 0 | 0 | 0 |  | RTS 22/ I | Indiv | 1.448 | 26.06 |  | Práce |  |  |  | POL1_9
31 | Pol__0031T00 | LESENI LEHKE PRACOVNI O VYSCE Do 1.2 m | m2 | 20 |  | 0 |  | 0 |  | 0 | 15 | 0 | 0 | 0 | 0 | 0 |  | Vlastní | Indiv | 0 | 0 |  | Práce |  |  |  | POL1_9
32 | Pol__0032T00 | CISTENI BUDOV ZAMETANIM | m2 | 66 |  | 0 |  | 0 |  | 0 | 15 | 0 | 0 | 0 | 0 | 0 |  | Vlastní | Indiv | 0 | 0 |  | Práce |  |  |  | POL1_9
33 | Pol__0033T00 | Zkoušky a prohlídky elektrických rozvodů a zařízení celková prohlídka a vyhotovení revizní zprávy, pro objem montážních prací přes 100 do 500 tis.Kč | ks | 1 |  | 0 |  | 0 |  | 0 | 15 | 0 | 0 | 0 | 0 | 0 |  | Vlastní | Indiv | 0 | 0 |  | Práce |  |  |  | POL1_9
34 | 713111121RT1 | Montáž krabic elektroinstalačních protahovacích nebo odbočných zapuštěných plastových kruhových, včetně víčka KU68/2-1902, KO97 | ks | 8 |  | 0 |  | 0 |  | 0 | 15 | 0 | 0 | 0 | 0 | 0 |  | RTS 22/ I | Indiv | 0.231 | 1.85 |  | Práce |  |  |  | POL1_9
35 | 713111121RT1 | Montáž krabic elektroinstalačních protahovacích nebo odbočných zapuštěných plastových kruhových, včetně víčka KU68/2-1902, KO97 | ks | 2 |  | 0 |  | 0 |  | 0 | 15 | 0 | 0 | 0 | 0 | 0 |  | RTS 22/ I | Indiv | 0.231 | 0.46 |  | Práce |  |  |  | POL1_9
36 | 713111121RT2 | Montáž kabelu opřádaného do žlabu | m | 190 |  | 0 |  | 0 |  | 0 | 15 | 0 | 0 | 0 | 0 | 0 |  | RTS 22/ I | Indiv | 0.462 | 87.78 |  | Práce |  |  |  | POL1_9
37 | 411354175R00 | F konektor | ks | 2 |  | 0 |  | 0 |  | 0 | 15 | 0 | 0 | 0 | 0 | 0 |  | RTS 22/ I | Indiv | 0.573 | 1.15 |  | Práce |  |  |  | POL1_9
38 | Pol__0038 | Závěrečné měření na účastnické zásuvce 1 kanál | ks | 2 |  | 0 |  | 0 |  | 0 | 15 | 0 | 0 | 0 | 0 | 0 |  | Vlastní | Indiv | 0 | 0 |  | Práce |  |  |  | POL1_9
39 | Pol__0039 | Montáž trubek elektroinstalačních-plastových ohebných pevně, 16 mm | m | 62 |  | 0 |  | 0 |  | 0 | 15 | 0 | 0 | 0 | 0 | 0 |  | Vlastní | Indiv | 0 | 0 |  | Práce |  |  |  | POL1_9
40 | Pol__0040 | VYSEKANI RYH VE ZDIVU Sire 30 mm | m | 63 |  | 0 |  | 0 |  | 0 | 15 | 0 | 0 | 0 | 0 | 0 |  | Vlastní | Indiv | 0 | 0 |  | Práce |  |  |  | POL1_9
41 | 317941121R00 | Zařízení elektrické požární signalizace Montáž kompletního hlásiče v nevýbušném prostředí | ks | 2 |  | 0 |  | 0 |  | 0 | 15 | 0 | 0 | 0 | 0 | 0 |  | RTS 22/ I | Indiv | 18.175 | 36.35 |  | Práce |  |  |  | POL1_9
42 | Pol__0042 | EPS Revize požární ústředny a konfigurace | ks | 1 |  | 0 |  | 0 |  | 0 | 15 | 0 | 0 | 0 | 0 | 0 |  | Vlastní | Indiv | 0 | 0 |  | Práce |  |  |  | POL1_9
43 | Pol__0043 | doplnění kabelového rozvodu včetně spojek a krabic - externí dodávka | m | 55 |  | 0 |  | 0 |  | 0 | 15 | 0 | 0 | 0 | 0 | 0 |  | Vlastní | Indiv | 0 | 0 |  | Práce |  |  |  | POL1_9
44 | 965042241R00 | EI 90 Kabel. přepážka HILTI v kombinaci s min. vatou 75 až 100 kg/m3, tř. reakce A1 nebo A2, bod, tavení přes 1000 °C, včetně štítku | ks | 2 |  | 0 |  | 0 |  | 0 | 15 | 0 | 0 | 0 | 0 | 0 |  | RTS 22/ I | Indiv | 5.867 | 11.73 |  | Práce |  |  |  | POL1_9
45 | 330321311R00 | Montáž žlabů kovových, typ Mars, ZPA, bez víka MARS EKO žlab 40/20, délka 2m včetně záv.tyčí,, konzolí a podr. materiálu | m | 32 |  | 0 |  | 0 |  | 0 | 15 | 0 | 0 | 0 | 0 | 0 |  | RTS 22/ I | Indiv | 2.304 | 73.73 |  | Práce |  |  |  | POL1_9
46 | 46 | Podružný materiál | kus | 1 |  | 0 |  | 0 |  | 0 | 15 | 0 | 0 | 0 | 0 | 0 |  | Vlastní | Indiv | 0 | 0 |  | Práce |  |  |  | POL1_
47 | 47 | Doprava 3,60%, Přesun 1,00% | kus | 1 |  | 0 |  | 0 |  | 0 | 15 | 0 | 0 | 0 | 0 | 0 |  | Vlastní | Indiv | 0 | 0 |  | Práce |  |  |  | POL1_
48 | 48 | PPV 6,00% z montáže: materiál + práce | kus | 1 |  | 0 |  | 0 |  | 0 | 15 | 0 | 0 | 0 | 0 | 0 |  | Vlastní | Indiv | 0 | 0 |  | Práce |  |  |  | POL1_
49 | 49 | Dodav. dokumentace 1,50% z mezisoučtu 2 | kus | 1 |  | 0 |  | 0 |  | 0 | 15 | 0 | 0 | 0 | 0 | 0 |  | Vlastní | Indiv | 0 | 0 |  | Práce |  |  |  | POL1_
50 | 50 | Rizika a pojištění 1,50% z mezisoučtu 2 | kus | 1 |  | 0 |  | 0 |  | 0 | 15 | 0 | 0 | 0 | 0 | 0 |  | Vlastní | Indiv | 0 | 0 |  | Práce |  |  |  | POL1_
51 | 51 | Opravy v záruce 5,00% z mezisoučtu 1 | kus | 1 |  | 0 |  | 0 |  | 0 | 15 | 0 | 0 | 0 | 0 | 0 |  | Vlastní | Indiv | 0 | 0 |  | Práce |  |  |  | POL1_
52 | 52 | GZS 3,25% z pravé strany mezisoučtu 2 | kus | 1 |  | 0 |  | 0 |  | 0 | 15 | 0 | 0 | 0 | 0 | 0 |  | Vlastní | Indiv | 0 | 0 |  | Práce |  |  |  | POL1_
53 | 53 | Provozní vlivy 2,00% z pravé strany mezisoučtu 2 | kus | 1 |  | 0 |  | 0 |  | 0 | 15 | 0 | 0 | 0 | 0 | 0 |  | Vlastní | Indiv | 0 | 0 |  | Práce |  |  |  | POL1_
[25 empty] | 15 | 21 | DPH
| Celkem |  |  |  |  | 0 | [18 empty] | 0 | 0 | SUM
END
Note on S6: Jedná se o informaci, zda se jedná o položku, která je do rozpočtu zadána z cenové soustavy RTS, nebo vlastní.
Note on T6: Jedná se o název CÚ, která je zadána u položky rozpočtu

## 02 2022006-025 Pol
Položkový soupis prací a dodávek | [26 empty] | #TypZaznamu#
S: | 2022-006 | Senior C - Otrokovice | [24 empty] | STA
O: | 02 | OS - 2 NP | [21 empty] | STA |  |  | OBJ
R: | 2022006-025 | VZT | [24 empty] | ROZ
P.č. | Číslo položky | Název položky | MJ | Množství | Cena / MJ | Celkem | Dodávka | Dodávka celk. | Montáž | Montáž celk. | DPH | Cena s DPH | Hmotnost / MJ | Hmotnost celk.(t) | Dem. hmotnost / MJ | Dem. hmotnost celk.(t) | Ceník | Cen. soustava / platnost | Cenová úroveň | Nhod / MJ | Nhod celk. | Dodavatel | Typ položky
Díl: | _1 | Zařízení č.1 - Větrání rekonstruovaných koupelen |  |  |  | 0 |  | 0 |  | 0 |  | 0 |  | 0 |  | 0 |  |  |  |  | 0 | [5 empty] | DIL
1 | 1.D1 | Demontáž a likvidace stávající odbočky VZT rozměr cca 100x200 délky cca 1000mm v bytovém jádře,, demontáž potrubí po stupačku | ks | 2 |  | 0 |  | 0 |  | 0 | 15 | 0 | 0 | 0 | 0 | 0 |  | Vlastní | Indiv | 0 | 0 |  | Práce |  |  |  | POL1_1
2 | 1.1 | Malý radiální ventilátor s protipožární skříní a požárním uzávěrem, zpětnou klapkou DN100, doběhem,, V=90m3/h/100Pa, provedení na omítku, dopor. typ Elektrodesign SILENT ECO-A 100/F90 + SILENT ECO | ks | 2 |  | 0 |  | 0 |  | 0 | 15 | 0 | 0 | 0 | 0 | 0 |  | Vlastní | Indiv | 0 | 0 |  | Práce |  |  |  | POL1_1
|  | NRS/E časové relé. Dodávka + montáž | [24 empty] | POP
3 | 1.2 | Kruhové potrubí spirálně vinuté prům.100 - 10% tvarovek. Dodávka + montáž | bm | 7 |  | 0 |  | 0 |  | 0 | 15 | 0 | 0 | 0 | 0 | 0 |  | Vlastní | Indiv | 0 | 0 |  | Práce |  |  |  | POL1_1
4 | 1.3 | Požární izolace VZT potrubí - miner. izolace tl.60mm s obalem v AL folii, pož. odolnost 30 minut., Dodávka a montáž | m2 | 6 |  | 0 |  | 0 |  | 0 | 15 | 0 | 0 | 0 | 0 | 0 |  | Vlastní | Indiv | 0 | 0 |  | Specifikace |  |  |  | POL3_0
5 | 1.4 | Doprava | kus | 1 |  | 0 |  | 0 |  | 0 | 15 | 0 | 0 | 0 | 0 | 0 |  | Vlastní | Indiv | 0 | 0 |  | Práce |  |  |  | POL1_
6 | 1.5 | PPV 5,00% z montáže a nátěrů zařízení | kus | 1 |  | 0 |  | 0 |  | 0 | 15 | 0 | 0 | 0 | 0 | 0 |  | Vlastní | Indiv | 0 | 0 |  | Práce |  |  |  | POL1_
7 | 1.6 | "Zednické výpomoci 1,60% z montáže a nátěrů zařízení" | kus | 1 |  | 0 |  | 0 |  | 0 | 15 | 0 | 0 | 0 | 0 | 0 |  | Vlastní | Indiv | 0 | 0 |  | Práce |  |  |  | POL1_
[25 empty] | 15 | 21 | DPH
| Celkem |  |  |  |  | 0 | [18 empty] | 0 | 0 | SUM
END
Note on S6: Jedná se o informaci, zda se jedná o položku, která je do rozpočtu zadána z cenové soustavy RTS, nebo vlastní.
Note on T6: Jedná se o název CÚ, která je zadána u položky rozpočtu