## Pokyny pro vyplnění
Pokyny pro vyplnění
Ve všech listech tohoto souboru můžete měnit pouze buňky s modrým pozadím. Jedná se o tyto údaje : - údaje o firmě - jednotkové ceny položek zadané na maximálně dvě desetinná místa

## Stavba
#RTSROZP# | Soupis stavebních prací, dodávek a služeb
| Stavba: |  | 2020-082 | Rekonstrukce brouzdaliště na koupališti Baťov
| Zadavatel | [5 empty] | IČO:
DIČ:
| Projektant: | [5 empty] | IČO:
DIČ:
| Zhotovitel: | [5 empty] | IČO:
DIČ:
| Vypracoval: |  | ing. Procházka
| Rozpis ceny | [6 empty] | Celkem
HSV | HSV | [6 empty] | 0
PSV | PSV | [6 empty] | 0
MON | MON | [6 empty] | 0
VN | Vedlejší náklady | [6 empty] | 0
ON | Ostatní náklady | [6 empty] | 0
| Celkem | [6 empty] | 0
Rekapitulace daní
0 | Základ pro sníženou DPH |  |  | 15 | % | 0 |  |  | CZK
0 | Snížená DPH |  |  | 15 | % | 0 |  |  | CZK
0 | Základ pro základní DPH |  |  | 21 | % | 0 |  |  | CZK
0 | Základní DPH |  |  | 21 | % | 0 |  |  | CZK
0 | Zaokrouhlení |  |  |  |  | 0 |  |  | CZK
| Cena celkem bez DPH |  |  |  |  | 0 |  |  | CZK
0 | Cena celkem s DPH |  |  |  |  | 0 |  |  | CZK
|  | v |  |  | dne
|  |  | Za zhotovitele |  |  |  | Za objednatele
Rekapitulace dílčích částí
#CASTI>> | Číslo | Název |  |  | Základ pro sníženou DPH | Základ pro základní DPH | DPH celkem | Cena celkem | %
1 | Stavba |  |  |  | 0 | 0 | 0 | 0
2 |  | Stavební objekt |  |  |  |  | 0
2 | 00 | VRN |  |  | 0 | 0 | 0 | 0
3 | 2020082-000 | VRN |  |  | 0 | 0 | 0 | 0
2 | 01 | Brouzdaliště a brodítka |  |  | 0 | 0 | 0 | 0
3 | 2020082-001 | VV stavební |  |  | 0 | 0 | 0 | 0
2 | 02 | Skluzavky |  |  | 0 | 0 | 0 | 0
3 | 2020082-002 | VV skluzavka základ |  |  | 0 | 0 | 0 | 0
2 | 03 | Komunikace a zpevněné plochy |  |  | 0 | 0 | 0 | 0
3 | 2020082-003 | VV dlažby |  |  | 0 | 0 | 0 | 0
2 | 04 | Šachty pro bazénové technologie |  |  | 0 | 0 | 0 | 0
3 | 2020082-004 | VV šachty |  |  | 0 | 0 | 0 | 0
2 | 05 | Silnoproud |  |  | 0 | 0 | 0 | 0
3 | 2020082-005 | Rozpočet |  |  | 0 | 0 | 0 | 0
2 | 06 | Areálová kanalizace a vodovod |  |  | 0 | 0 | 0 | 0
3 | 2020082-006 | VV Kanal |  |  | 0 | 0 | 0 | 0
2 | 09 | Demolice stáv. brouzdaliště |  |  | 0 | 0 | 0 | 0
3 | 2020082-009 | Odstranění stavby |  |  | 0 | 0 | 0 | 0
2 |  | Provozní soubor |  |  |  |  | 0
2 | 1 | Bazénová technologie |  |  | 0 | 0 | 0 | 0
3 | 2020082-011 | 1) OkruhA |  |  | 0 | 0 | 0 | 0
3 | 2020082-012 | 2) Skluzavky |  |  | 0 | 0 | 0 | 0
3 | 2020082-013 | 3) Okruh B |  |  | 0 | 0 | 0 | 0
3 | 2020082-014 | 4) Vyfóliování |  |  | 0 | 0 | 0 | 0
3 | 2020082-015 | 5) Bazénové příslušenství |  |  | 0 | 0 | 0 | 0
| Celkem za stavbu |  |  |  | 0 | 0 | 0 | 0 | 0
Rekapitulace dílů
| Číslo | Název |  |  | Typ dílu |  |  | Celkem | %
| _01 | Brouzdaliště |  |  | HSV |  |  | 0
| _1 | Okruh A |  |  | HSV |  |  | 0
| _2 | Koncové prvky betonové vany hlavního bazénu bazénu |  |  | HSV |  |  | 0
| _2 | Venkovní kanalizace |  |  | HSV |  |  | 0
| _3 | Dětská zahnutá skluzavka |  |  | HSV |  |  | 0
| _3 | Venkovní vodovod |  |  | HSV |  |  | 0
| _4 | 721 - Vnitřní kanalizace |  |  | HSV |  |  | 0
| _4 | Dodávky |  |  | HSV |  |  | 0
| _4 | Dvoudráhová vodní skluzavka |  |  | HSV |  |  | 0
| _5 | 722 - Vnitřní vodovod |  |  | HSV |  |  | 0
| _5 | Skluzavky - dokladová část |  |  | HSV |  |  | 0
| _6 | 725 - Zařizovací předměty |  |  | HSV |  |  | 0
| _6 | Sedačka pro plavčíka |  |  | HSV |  |  | 0
| _7 | 789 - HZS |  |  | HSV |  |  | 0
| _8 | Koncové prvky betonové vany brouzdaliště |  |  | HSV |  |  | 0
| _9 | Vyfóliování brouzdaliště bazénovou fólií- vyfóliování bazénovou fólií, speciální bazénová fólie hl |  |  | HSV |  |  | 0
| 0 | Rekapitulace |  |  | HSV |  |  | 0
| 1 | Zemní práce |  |  | HSV |  |  | 0
| 2 | Základy a zvláštní zakládání |  |  | HSV |  |  | 0
| 3 | Svislé a kompletní konstrukce |  |  | HSV |  |  | 0
| 4 | Vodorovné konstrukce |  |  | HSV |  |  | 0
| 5 | Komunikace |  |  | HSV |  |  | 0
| 63 | Podlahy a podlahové konstrukce |  |  | HSV |  |  | 0
| 8 | Trubní vedení |  |  | HSV |  |  | 0
| 89 | Ostatní konstrukce na trubním vedení |  |  | HSV |  |  | 0
| 91 | Doplňující práce na komunikaci |  |  | HSV |  |  | 0
| 95 | Dokončovací konstrukce na pozemních stavbách |  |  | HSV |  |  | 0
| 96 | Bourání konstrukcí |  |  | HSV |  |  | 0
| 99 | Staveništní přesun hmot |  |  | HSV |  |  | 0
| 711 | Izolace proti vodě |  |  | PSV |  |  | 0
| 713 | Izolace tepelné |  |  | PSV |  |  | 0
| 767 | Konstrukce zámečnické |  |  | PSV |  |  | 0
| 783 | Nátěry |  |  | PSV |  |  | 0
| _1 | Rozváděč R2 |  |  | MON |  |  | 0
| _2 | Rozváděč RBT |  |  | MON |  |  | 0
| _3 | Rozváděč R3 |  |  | MON |  |  | 0
| M21 | Elektromontáže |  |  | MON |  |  | 0
| D96 | Přesuny suti a vybouraných hmot |  |  | PSU |  |  | 0
| VN | Vedlejší náklady |  |  | VN |  |  | 0
| ON | Ostatní náklady |  |  | ON |  |  | 0
| Cena celkem | [6 empty] | 0 | 0
Note on D11: Název
Note on I11: IČO
Note on D12: Ulice
Note on I12: DIČ
Note on D13: PSČ
Note on E13: Místo

## VzorPolozky (hidden)
Položkový rozpočet
S:
O:
R:

## 00 2020082-000 Pol
Položkový soupis prací a dodávek | [26 empty] | #TypZaznamu#
S: | 2020-082 | Rekonstrukce brouzdaliště na koupališti Baťov | [24 empty] | STA
O: | 00 | VRN | [21 empty] | STA |  |  | OBJ
R: | 2020082-000 | VRN | [24 empty] | ROZ
P.č. | Číslo položky | Název položky | MJ | Množství | Cena / MJ | Celkem | Dodávka | Dodávka celk. | Montáž | Montáž celk. | DPH | Cena s DPH | Hmotnost / MJ | Hmotnost celk.(t) | Dem. hmotnost / MJ | Dem. hmotnost celk.(t) | Ceník | Cen. soustava / platnost | Cenová úroveň | Nhod / MJ | Nhod celk. | Dodavatel | Typ položky
Díl: | VN | Vedlejší náklady |  |  |  | 0 |  | 0 |  | 0 |  | 0 |  | 0 |  | 0 |  |  |  |  | 0 | [5 empty] | DIL
1 | 005111020R | Vytyčení stavby | Kus | 1 |  | 0 |  | 0 |  | 0 | 21 | 0 | 0 | 0 | 0 | 0 |  | RTS 20/ II | Indiv | 0 | 0 |  | VRN |  |  |  | POL99_8
2 | 005121025R | Provoz zařízení staveniště pro JKSO 822 | kus | 1 |  | 0 |  | 0 |  | 0 | 21 | 0 | 0 | 0 | 0 | 0 |  | RTS 20/ II | Indiv | 0 | 0 |  | VRN |  |  |  | POL99_8
|  | Provizorní sjezd vč dopr. značení | [24 empty] | POP
Díl: | ON | Ostatní náklady |  |  |  | 0 |  | 0 |  | 0 |  | 0 |  | 0 |  | 0 |  |  |  |  | 0 | [5 empty] | DIL
3 | 005121 R | Zařízení staveniště | Soubor | 1 |  | 0 |  | 0 |  | 0 | 21 | 0 | 0 | 0 | 0 | 0 |  | RTS 20/ II | Indiv | 0 | 0 |  | VRN |  |  |  | POL99_8
4 | 005231020R | Individuální a komplexní vyzkoušení | hod | 72 |  | 0 |  | 0 |  | 0 | 21 | 0 | 0 | 0 | 0 | 0 |  | RTS 20/ II | Indiv | 0 | 0 |  | VRN |  |  |  | POL99_8
5 | 005231030R | Zkušební provoz | hod | 72 |  | 0 |  | 0 |  | 0 | 21 | 0 | 0 | 0 | 0 | 0 |  | RTS 20/ II | Indiv | 0 | 0 |  | VRN |  |  |  | POL99_8
6 | 00524 R | Předání a převzetí díla | Soubor | 1 |  | 0 |  | 0 |  | 0 | 21 | 0 | 0 | 0 | 0 | 0 |  | RTS 20/ II | Indiv | 0 | 0 |  | VRN |  |  |  | POL99_8
7 | 005241010R | Dokumentace skutečného provedení | Soubor | 1 |  | 0 |  | 0 |  | 0 | 21 | 0 | 0 | 0 | 0 | 0 |  | RTS 20/ II | Indiv | 0 | 0 |  | VRN |  |  |  | POL99_8
8 | 005241020R | Geodetické zaměření skutečného provedení | Soubor | 1 |  | 0 |  | 0 |  | 0 | 21 | 0 | 0 | 0 | 0 | 0 |  | RTS 20/ II | Indiv | 0 | 0 |  | VRN |  |  |  | POL99_8
9 | 005261010R | Pojištění dodavatele a pojištění díla | Soubor | 1 |  | 0 |  | 0 |  | 0 | 21 | 0 | 0 | 0 | 0 | 0 |  | RTS 20/ II | Indiv | 0 | 0 |  | VRN |  |  |  | POL99_8
10 | 005261020R | Bankovní záruky | Soubor | 1 |  | 0 |  | 0 |  | 0 | 21 | 0 | 0 | 0 | 0 | 0 |  | RTS 20/ II | Indiv | 0 | 0 |  | VRN |  |  |  | POL99_8
[25 empty] | 15 | 21 | DPH
| Celkem |  |  |  |  | 0 | [18 empty] | 0 | 0 | SUM
END
Note on S6: Jedná se o informaci, zda se jedná o položku, která je do rozpočtu zadána z cenové soustavy RTS, nebo vlastní.
Note on T6: Jedná se o název CÚ, která je zadána u položky rozpočtu

## 01 2020082-001 Pol
Položkový soupis prací a dodávek | [26 empty] | #TypZaznamu#
S: | 2020-082 | Rekonstrukce brouzdaliště na koupališti Baťov | [24 empty] | STA
O: | 01 | Brouzdaliště a brodítka | [21 empty] | STA |  |  | OBJ
R: | 2020082-001 | VV stavební | [24 empty] | ROZ
P.č. | Číslo položky | Název položky | MJ | Množství | Cena / MJ | Celkem | Dodávka | Dodávka celk. | Montáž | Montáž celk. | DPH | Cena s DPH | Hmotnost / MJ | Hmotnost celk.(t) | Dem. hmotnost / MJ | Dem. hmotnost celk.(t) | Ceník | Cen. soustava / platnost | Cenová úroveň | Nhod / MJ | Nhod celk. | Dodavatel | Typ položky
Díl: | 1 | Zemní práce |  |  |  | 0 |  | 0 |  | 0 |  | 0 |  | 5.25 |  | 110.7 |  |  |  |  | 395.41 | [5 empty] | DIL
1 | 113106241R00 | Rozebrání vozovek a ploch s jakoukoliv výplní spár v jakékoliv ploše, ze silničních panelů jakýchkoliv rozměrů, kladených do jakéhokoliv lože a se spárami zalitými živicí nebo cementovou maltou | m2 | 150 |  | 0 |  | 0 |  | 0 | 21 | 0 | 0 | 0 | 0.408 | 61.2 | 822-1 | RTS 20/ II | RTS 20/ II | 0.062 | 9.3 |  | Práce |  |  |  | POL1_
|  | s přemístěním hmot na skládku na vzdálenost do 3 m nebo s naložením na dopravní prostředek | [24 empty] | SPI
2 | 113107415R00 | Odstranění podkladů nebo krytů z kameniva těženého, v ploše jednotlivě nad 50 m2, tloušťka vrstvy 150 mm | m2 | 150 |  | 0 |  | 0 |  | 0 | 21 | 0 | 0 | 0 | 0.33 | 49.5 | 822-1 | RTS 20/ II | RTS 20/ II | 0.0405 | 6.08 |  | Práce |  |  |  | POL1_
3 | 115101204R00 | Čerpání vody na dopravní výšku do 10 m s uvažovaným průměrným přítokem přes 2 000 do 4 000 l/min | h | 60 |  | 0 |  | 0 |  | 0 | 21 | 0 | 0 | 0 | 0 | 0 | 800-1 | RTS 20/ II | RTS 20/ II | 0.603 | 36.18 |  | Práce |  |  |  | POL1_
|  | na vzdálenost od hladiny vody v jímce po výšku roviny proložené osou nejvyššího bodu výtlačného potrubí. Včetně odpadní potrubí v délce do 20 m. | [24 empty] | SPI |  | na vzdálenost od hladiny vody v jímce po výšku roviny proložené osou nejvyššího bodu výtlačného potrubí. Včetně odpadní potrubí v délce do 20 m.
4 | 122301102R00 | Odkopávky a prokopávky nezapažené v hornině 4 přes 100 do 1 000 m3 | m3 | 636.4772 |  | 0 |  | 0 |  | 0 | 21 | 0 | 0 | 0 | 0 | 0 | 800-1 | RTS 20/ II | RTS 20/ II | 0.294 | 187.12 |  | Práce |  |  |  | POL1_
|  | s přehozením výkopku na vzdálenost do 3 m nebo s naložením na dopravní prostředek, | [24 empty] | SPI
|  | brouzdaliště : 10,23*8,26*1,7 |  | 143.6497 | [22 empty] | VV | 0
|  | (17,06-10,23)*3,23*1,7 |  | 37.5035 | [22 empty] | VV | 0
|  | (23,83-10,23)*12,2*2,2 |  | 365.024 | [22 empty] | VV | 0
|  | 5*2,6*0,3 |  | 3.9 | [22 empty] | VV | 0
|  | Mezisoučet |  | 550.0772 | [22 empty] | VV | 1
|  | brodítko B1- B3 : 4*3,6*2*3 |  | 86.4 | [22 empty] | VV | 0
5 | 122301109R00 | Odkopávky a prokopávky nezapažené v hornině 4 příplatek k cenám za lepivost horniny | m3 | 318.2386 |  | 0 |  | 0 |  | 0 | 21 | 0 | 0 | 0 | 0 | 0 | 800-1 | RTS 20/ II | RTS 20/ II | 0.081 | 25.78 |  | Práce |  |  |  | POL1_
|  | s přehozením výkopku na vzdálenost do 3 m nebo s naložením na dopravní prostředek, | [24 empty] | SPI
|  | Odkaz na mn. položky pořadí 4 : 636,47720*0,5 |  | 318.2386 | [22 empty] | VV | 5
6 | 139601103R00 | Ruční výkop jam, rýh a šachet v hornině 4 | m3 | 0.525 |  | 0 |  | 0 |  | 0 | 21 | 0 | 0 | 0 | 0 | 0 | 800-1 | RTS 20/ II | RTS 20/ II | 4.655 | 2.44 |  | Práce |  |  |  | POL1_
|  | s přehozením na vzdálenost do 5 m nebo s naložením na ruční dopravní prostředek | [24 empty] | SPI
|  | 3,5*0,5*0,3 |  | 0.525 | [22 empty] | VV | 0
7 | 162701105R00 | Vodorovné přemístění výkopku z horniny 1 až 4, na vzdálenost přes 9 000 do 10 000 m | m3 | 617.8312 |  | 0 |  | 0 |  | 0 | 21 | 0 | 0 | 0 | 0 | 0 | 800-1 | RTS 20/ II | RTS 20/ II | 0.011 | 6.8 |  | Práce |  |  |  | POL1_
|  | po suchu, bez naložení výkopku, avšak se složením bez rozhrnutí, zpáteční cesta vozidla. | [24 empty] | SPI
|  | Odkaz na mn. položky pořadí 4 : 636,47719 |  | 636.4772 | [22 empty] | VV | 5
|  | Odkaz na mn. položky pořadí 6 : 0,52500 |  | 0.525 | [22 empty] | VV | 5
|  | Odkaz na mn. položky pořadí 10 : 19,17096*-1 |  | -19.171 | [22 empty] | VV | 5
8 | 167101102R00 | Nakládání, skládání, překládání neulehlého výkopku nakládání výkopku přes 100 m3, z horniny 1 až 4 | m3 | 617.8312 |  | 0 |  | 0 |  | 0 | 21 | 0 | 0 | 0 | 0 | 0 | 800-1 | RTS 20/ II | RTS 20/ II | 0.053 | 32.75 |  | Práce |  |  |  | POL1_
|  | Odkaz na mn. položky pořadí 7 : 617,83123 |  | 617.8312 | [22 empty] | VV | 5
9 | 171201201R00 | Uložení sypaniny na dočasnou skládku tak, že na 1 m2 plochy připadá přes 2 m3 výkopku nebo ornice | m3 | 617.8312 |  | 0 |  | 0 |  | 0 | 21 | 0 | 0 | 0 | 0 | 0 | 800-1 | RTS 20/ II | RTS 20/ II | 0.009 | 5.56 |  | Práce |  |  |  | POL1_
|  | Odkaz na mn. položky pořadí 7 : 617,83123 |  | 617.8312 | [22 empty] | VV | 5
10 | 174101101R00 | Zásyp sypaninou se zhutněním jam, šachet, rýh nebo kolem objektů v těchto vykopávkách | m3 | 19.171 |  | 0 |  | 0 |  | 0 | 21 | 0 | 0 | 0 | 0 | 0 | 800-1 | RTS 20/ II | RTS 20/ II | 0.202 | 3.87 |  | Práce |  |  |  | POL1_
|  | z jakékoliv horniny s uložením výkopku po vrstvách, | [24 empty] | SPI
|  | brouzdaliště : (7,9+12+12,2+6,77)*0,8*0,51 |  | 15.859 | [22 empty] | VV | 0
|  | brodítka : (4*3,6*0,9-(2*2,4*0,53+2,8*2,4*0,1)*3) |  | 3.312 | [22 empty] | VV | 0
11 | 180407111RT2 | Položení travního koberce se zalitím koberce po položení , včetně dodávky koberce | m2 | 250 |  | 0 |  | 0 |  | 0 | 21 | 0 | 0.021 | 5.25 | 0 | 0 | 823-1 | RTS 20/ II | RTS 20/ II | 0.14 | 35 |  | Práce |  |  |  | POL1_
12 | 181101102R00 | Úprava pláně v zářezech v hornině 1 až 4, se zhutněním | m2 | 348.7236 |  | 0 |  | 0 |  | 0 | 21 | 0 | 0 | 0 | 0 | 0 | 800-1 | RTS 20/ II | RTS 20/ II | 0.018 | 6.28 |  | Práce |  |  |  | POL1_
|  | vyrovnáním výškových rozdílů, ploch vodorovných a ploch do sklonu 1 : 5. | [24 empty] | SPI
|  | brouzdaliště : 305,5236 |  | 305.5236 | [22 empty] | VV | 0
|  | brodítka B1 - B3 : 4*3,6*3 |  | 43.2 | [22 empty] | VV | 0
13 | 182001131R00 | Plošná úprava terénu při nerovnostech terénu přes 150 do 200 mm, v rovině nebo na svahu do 1:5 | m2 | 250 |  | 0 |  | 0 |  | 0 | 21 | 0 | 0 | 0 | 0 | 0 | 823-1 | RTS 20/ II | RTS 20/ II | 0.153 | 38.25 |  | Práce |  |  |  | POL1_
|  | s urovnáním povrchu, bez doplnění ornice, v hornině 1 až 4, | [24 empty] | SPI
|  | pod travní koberec : 250 |  | 250 | [22 empty] | VV | 0
14 | 199000002R00 | Poplatky za skládku horniny 1- 4, skupina 17 05 04 z Katalogu odpadů | m3 | 617.8312 |  | 0 |  | 0 |  | 0 | 21 | 0 | 0 | 0 | 0 | 0 | 800-1 | RTS 20/ II | RTS 20/ II | 0 | 0 |  | Práce |  |  |  | POL1_
|  | Odkaz na mn. položky pořadí 7 : 617,83123 |  | 617.8312 | [22 empty] | VV | 5
15 | 101 | Zkouška pláně pod brouzdalištěm a brodítky - statická | kus | 5 |  | 0 |  | 0 |  | 0 | 21 | 0 | 0 | 0 | 0 | 0 |  | Vlastní | Indiv | 0 | 0 |  | Práce |  |  |  | POL1_
Díl: | 3 | Svislé a kompletní konstrukce |  |  |  | 0 |  | 0 |  | 0 |  | 0 |  | 247.88 |  | 0 |  |  |  |  | 846.65 | [5 empty] | DIL
16 | 380356231R00 | Bednění kompletních konstrukcí neomítaných z betonu prostého nebo železového obyčejného, ploch rovinných, zřízení | m2 | 79.3669 |  | 0 |  | 0 |  | 0 | 21 | 0 | 0.06331 | 5.02 | 0 | 0 | 801-5 | RTS 20/ II | RTS 20/ II | 1.57 | 124.61 |  | Práce |  |  |  | POL1_
|  | čistíren odpadních vod (mimo budovy), nádrží, vodojemů, žlabů nebo kanálů: | [24 empty] | SPI
|  | - konstrukcí omítaných z betonu prostého nebo železového obyčejného i vodostavebního | [24 empty] | SPI
|  | - konstrukcí neomítaných z betonu prostého nebo železového | [24 empty] | SPI
|  | brouzdaliště : (10,23+6,66+15,46+3,53)*0,215 |  | 7.7142 | [22 empty] | VV | 0
|  | (10+6,2+15+3)*0,095 |  | 3.249 | [22 empty] | VV | 0
|  | (9,7+14,4)*0,14/2+5,6*0,14 |  | 2.471 | [22 empty] | VV | 0
|  | (3,5+0,3)*2*1,25+(2,9+0,3)*2*1,25 |  | 17.5 | [22 empty] | VV | 0
|  | 4,7*0,2*2 |  | 1.88 | [22 empty] | VV | 0
|  | (7,1+12+10,6+7,07)*0,51 |  | 18.7527 | [22 empty] | VV | 0
|  | (6,5+11,1+9,4+6,4)*0,2 |  | 6.68 | [22 empty] | VV | 0
|  | Mezisoučet |  | 58.2469 | [22 empty] | VV | 1
|  | brodítko : (2,4+2)*2*0,53*3 |  | 13.992 | [22 empty] | VV | 0
|  | (2+1,6)*2*0,33*3 |  | 7.128 | [22 empty] | VV | 0
17 | 380356232R00 | Bednění kompletních konstrukcí neomítaných z betonu prostého nebo železového obyčejného, ploch rovinných, odbednění | m2 | 79.3669 |  | 0 |  | 0 |  | 0 | 21 | 0 | 0 | 0 | 0 | 0 | 801-5 | RTS 20/ II | RTS 20/ II | 0.5 | 39.68 |  | Práce |  |  |  | POL1_
|  | čistíren odpadních vod (mimo budovy), nádrží, vodojemů, žlabů nebo kanálů: | [24 empty] | SPI
|  | - konstrukcí omítaných z betonu prostého nebo železového obyčejného i vodostavebního | [24 empty] | SPI
|  | - konstrukcí neomítaných z betonu prostého nebo železového | [24 empty] | SPI
|  | Odkaz na mn. položky pořadí 16 : 79,36690 |  | 79.3669 | [22 empty] | VV | 5
18 | 380361005R00 | Výztuž kompletních konstrukcí z oceli z oceli 10 425 (BSt 500 S) | t | 21.3818 |  | 0 |  | 0 |  | 0 | 21 | 0 | 1.0253 | 21.92 | 0 | 0 | 801-5 | RTS 20/ II | RTS 20/ II | 22.07 | 471.9 |  | Práce |  |  |  | POL1_
|  | čistíren odpadních vod (mimo budovy), nádrží, vodojemů, žlabů nebo kanálů , včetně pomocného pracovního lešení o výšce podlahy do 1900 mm a pro zatížení do 1,5 kPa, | [24 empty] | SPI |  | čistíren odpadních vod (mimo budovy), nádrží, vodojemů, žlabů nebo kanálů , včetně pomocného pracovního lešení o výšce podlahy do 1900 mm a pro zatížení do 1,5 kPa,
|  | brouzdaliště : 19296,78*1,05/1000 |  | 20.2616 | [22 empty] | VV | 0
|  | brodítko : 1066,8*1,05/1000 |  | 1.1201 | [22 empty] | VV | 0
19 | 309 | Dodávka a osazení přelivného žlabu vč. mřížky,těsnění, kotvení a uchycovacích prvků | bm | 68.8 |  | 0 |  | 0 |  | 0 | 21 | 0 | 0 | 0 | 0 | 0 |  | Vlastní | Indiv | 0 | 0 |  | Práce |  |  |  | POL1_
|  | 7,1+11,4+10,6+6,4 |  | 35.5 | [22 empty] | VV | 0
|  | 3+14,4+6,2+9,7 |  | 33.3 | [22 empty] | VV | 0
20 | 3803261439T00 | Beton komplet.konstr.vodostavební C 30/37 nad 30cm, XD2, XF3, XC2 | m3 | 85.7271 |  | 0 |  | 0 |  | 0 | 21 | 0 | 2.5772 | 220.94 | 0 | 0 |  | Vlastní | RTS 20/ II | 2.455 | 210.46 |  | Práce |  |  |  | POL1_
|  | Brouzdaliště : 6,66*(0,53+9,7)*(0,45+0,35)/2+(2,7+0,53)*(4,7+0,53)*(0,35+0,31)/2 |  | 32.8274 | [22 empty] | VV | 0
|  | -(0,7+0,53+6,2+15,46+3)*0,23*0,235/2 |  | -0.69968 | [22 empty] | VV | 0
|  | -(10+5,6+9,7+4,7)*0,3*0,06 |  | -0.54 | [22 empty] | VV | 0
|  | (2,9+3,5)*0,3*1,25 |  | 2.4 | [22 empty] | VV | 0
|  | 2,9*4,4*0,5 |  | 6.38 | [22 empty] | VV | 0
|  | (10,6*12-2,9*5)*0,33 |  | 37.191 | [22 empty] | VV | 0
|  | (6,5+12+9,4+6,4)*0,6*(0,51-0,33) |  | 3.7044 | [22 empty] | VV | 0
|  | Mezisoučet |  | 81.2631 | [22 empty] | VV | 1
|  | brodítka : (2,4*2*0,2+(2,4+1,6)*2*0,2*0,33)*3 |  | 4.464 | [22 empty] | VV | 0
Díl: | 5 | Komunikace |  |  |  | 0 |  | 0 |  | 0 |  | 0 |  | 772.26 |  | 0 |  |  |  |  | 239.14 | [5 empty] | DIL
21 | 564851111R00 | Podklad ze štěrkodrti s rozprostřením a zhutněním frakce 0-63 mm, tloušťka po zhutnění 150 mm | m2 | 150 |  | 0 |  | 0 |  | 0 | 21 | 0 | 0.378 | 56.7 | 0 | 0 | 822-1 | RTS 20/ II | RTS 20/ II | 0.026 | 3.9 |  | Práce |  |  |  | POL1_
|  | panelová plocha : 50*3 |  | 150 | [22 empty] | VV | 0
22 | 564861111RT2 | Podklad ze štěrkodrti s rozprostřením a zhutněním frakce 0-32 mm, tloušťka po zhutnění 200 mm | m2 | 14.4 |  | 0 |  | 0 |  | 0 | 21 | 0 | 0.441 | 6.35 | 0 | 0 | 822-1 | RTS 20/ II | RTS 20/ II | 0.029 | 0.42 |  | Práce |  |  |  | POL1_
|  | frakce 16/32 : | [24 empty] | VV | 0
|  | brodítka B1 - B3 : 4*3,6 |  | 14.4 | [22 empty] | VV | 0
23 | 564861111RT4 | Podklad ze štěrkodrti s rozprostřením a zhutněním frakce 0-63 mm, tloušťka po zhutnění 200 mm | m2 | 14.4 |  | 0 |  | 0 |  | 0 | 21 | 0 | 0.441 | 6.35 | 0 | 0 | 822-1 | RTS 20/ II | RTS 20/ II | 0.029 | 0.42 |  | Práce |  |  |  | POL1_
|  | frakce 32/63 : | [24 empty] | VV | 0
|  | brodítka B1 - B3 : 4*3,6 |  | 14.4 | [22 empty] | VV | 0
24 | 564871111RT2 | Podklad ze štěrkodrti s rozprostřením a zhutněním frakce 0-32 mm, tloušťka po zhutnění 250 mm | m2 | 625.4472 |  | 0 |  | 0 |  | 0 | 21 | 0 | 0.55125 | 344.78 | 0 | 0 | 822-1 | RTS 20/ II | RTS 20/ II | 0.027 | 16.89 |  | Práce |  |  |  | POL1_
|  | frakce 16/32 : | [24 empty] | VV | 0
|  | brouzdaliště 2 vrstvy : 305,5236*2 |  | 611.0472 | [22 empty] | VV | 0
|  | brodítka B1 - B3 : 4*3,6 |  | 14.4 | [22 empty] | VV | 0
25 | 564871111RT4 | Podklad ze štěrkodrti s rozprostřením a zhutněním frakce 0-63 mm, tloušťka po zhutnění 250 mm | m2 | 625.4472 |  | 0 |  | 0 |  | 0 | 21 | 0 | 0.55125 | 344.78 | 0 | 0 | 822-1 | RTS 20/ II | RTS 20/ II | 0.027 | 16.89 |  | Práce |  |  |  | POL1_
|  | frakce 32/63 : | [24 empty] | VV | 0
|  | brouzdaliště - 2 vrstvy : 305,5236*2 |  | 611.0472 | [22 empty] | VV | 0
|  | brodítka B1 - B3 : 4*3,6 |  | 14.4 | [22 empty] | VV | 0
26 | 568111111R00 | Vyztužení podkladní vrstvy z geotextilie, sklon povrchu do 1:5, role šířky 3 m | m2 | 1647.6704 |  | 0 |  | 0 |  | 0 | 21 | 0 | 0 | 0 | 0 | 0 | 822-1 | RTS 20/ II | RTS 20/ II | 0.091 | 149.94 |  | Práce |  |  |  | POL1_
|  | brouzdaliště : | [24 empty] | VV | 0
|  | spodní a horní : 305,5236*2 |  | 611.0472 | [22 empty] | VV | 0
|  | boky : (23,83+12,2+3,23)*2*0,7+(17,06+8,26)*2*0,6 |  | 85.348 | [22 empty] | VV | 0
|  | Mezisoučet |  | 696.3952 | [22 empty] | VV | 1
|  | brodítka B1-B3 : 4*3,6*2*3 |  | 86.4 | [22 empty] | VV | 0
|  | (4+3,6)*2*0,9*3 |  | 41.04 | [22 empty] | VV | 0
|  | Koeficient : 1 |  | 823.8352 | [22 empty] | VV | 4
27 | 568119111R00 | Vyztužení podkladní vrstvy z geotextilie, příplatek za upevnění, 4 skoby/m2 | m2 | 1647.6704 |  | 0 |  | 0 |  | 0 | 21 | 0 | 0.00011 | 0.18 | 0 | 0 | 822-1 | RTS 20/ II | RTS 20/ II | 0.008 | 13.18 |  | Práce |  |  |  | POL1_
|  | Odkaz na mn. položky pořadí 26 : 1647,67040 |  | 1647.6704 | [22 empty] | VV | 5
28 | 584121111R00 | Osazení silničních panelů jakéhokoliv druhu a velikosti | m2 | 150 |  | 0 |  | 0 |  | 0 | 21 | 0 | 0.0835 | 12.53 | 0 | 0 | 822-1 | RTS 20/ II | RTS 20/ II | 0.25 | 37.5 |  | Práce |  |  |  | POL1_
|  | ze železového betonu, s provedením podkladu z kameniva těženého do tl. 4 cm | [24 empty] | SPI
|  | příjezdová komunikace : 150 |  | 150 | [22 empty] | VV | 0
29 | 501 | Pronájem silničních panelů | m2 | 150 |  | 0 |  | 0 |  | 0 | 21 | 0 | 0 | 0 | 0 | 0 |  | Vlastní | Indiv | 0 | 0 |  | Práce |  |  |  | POL1_
30 | 69366198R | geotextilie PP; funkce separační, ochranná, výztužná, filtrační; plošná hmotnost 300 g/m2; zpevněná oboustranně | m2 | 1977.2045 |  | 0 |  | 0 |  | 0 | 21 | 0 | 0.0003 | 0.59 | 0 | 0 | SPCM | RTS 20/ II | RTS 20/ II | 0 | 0 |  | Specifikace |  |  |  | POL3_
|  | Odkaz na mn. položky pořadí 26 : 1647,67040 |  | 1647.6704 | [22 empty] | VV | 5
|  | Koeficient : 0,2 |  | 329.5341 | [22 empty] | VV | 4
Díl: | 63 | Podlahy a podlahové konstrukce |  |  |  | 0 |  | 0 |  | 0 |  | 0 |  | 65.81 |  | 0 |  |  |  |  | 119.9 | [5 empty] | DIL
31 | 631313511R00 | Mazanina z betonu prostého tl. přes 80 do 120 mm třídy C 12/15, | m3 | 24.8395 |  | 0 |  | 0 |  | 0 | 21 | 0 | 2.525 | 62.72 | 0 | 0 | 801-1 | RTS 20/ II | RTS 20/ II | 2.58 | 64.09 |  | Práce |  |  |  | POL1_
|  | (z kameniva) hlazená dřevěným hladítkem | [24 empty] | SPI
|  | brouzdaliště : 11*12,4*0,1 |  | 13.64 | [22 empty] | VV | 0
|  | 5,5*3,53*0,1 |  | 1.9415 | [22 empty] | VV | 0
|  | 10,2*7,1*0,1 |  | 7.242 | [22 empty] | VV | 0
|  | Mezisoučet |  | 22.8235 | [22 empty] | VV | 1
|  | brodítka B1-B3 : 2,8*2,4*0,1*3 |  | 2.016 | [22 empty] | VV | 0
32 | 631313811RM1 | Mazanina z betonu prostého tl. přes 80 do 120 mm třídy C 30/37, | m3 | 1.056 |  | 0 |  | 0 |  | 0 | 21 | 0 | 2.525 | 2.67 | 0 | 0 | 801-1 | RTS 20/ II | RTS 20/ II | 2.58 | 2.72 |  | Práce |  |  |  | POL1_
|  | (z kameniva) hlazená dřevěným hladítkem | [24 empty] | SPI
|  | mazanina ve spádu - brodítka : 2*1,6*0,11*3 |  | 1.056 | [22 empty] | VV | 0
33 | 631319153R00 | Příplatek za přehlazení povrchu tloušťka mazaniny od 80 mm do 120 mm | m3 | 24.8395 |  | 0 |  | 0 |  | 0 | 21 | 0 | 0 | 0 | 0 | 0 | 801-1 | RTS 20/ II | RTS 20/ II | 1.35 | 33.53 |  | Práce |  |  |  | POL1_
|  | betonové mazaniny min. B 10 ocelovým hladítkem | [24 empty] | SPI
|  | Odkaz na mn. položky pořadí 31 : 24,83950 |  | 24.8395 | [22 empty] | VV | 5
34 | 631319163R00 | Příplatek za přehlazení povrchu tloušťka mazaniny od 80 mm do 120 mm | m3 | 1.056 |  | 0 |  | 0 |  | 0 | 21 | 0 | 0.02 | 0.02 | 0 | 0 | 801-1 | RTS 20/ II | RTS 20/ II | 1.35 | 1.43 |  | Práce |  |  |  | POL1_
|  | betonové mazaniny min. B 10 ocelovým hladítkem s poprášením cementem pro konečnou úpravu mazaniny | [24 empty] | SPI
|  | Odkaz na mn. položky pořadí 32 : 1,05600 |  | 1.056 | [22 empty] | VV | 5
35 | 631351101R00 | Bednění stěn, rýh a otvorů v podlahách zřízení | m2 | 10.396 |  | 0 |  | 0 |  | 0 | 21 | 0 | 0.0141 | 0.15 | 0 | 0 | 801-1 | RTS 20/ II | RTS 20/ II | 0.396 | 4.12 |  | Práce |  |  |  | POL1_
|  | brouzdaliště : (22,39+13,99)*2*0,1 |  | 7.276 | [22 empty] | VV | 0
|  | brodítka B1-B3 : (2,8+2,4)*2*0,1*3 |  | 3.12 | [22 empty] | VV | 0
36 | 631351102R00 | Bednění stěn, rýh a otvorů v podlahách odstranění | m2 | 10.396 |  | 0 |  | 0 |  | 0 | 21 | 0 | 0 | 0 | 0 | 0 | 801-1 | RTS 20/ II | RTS 20/ II | 0.24 | 2.5 |  | Práce |  |  |  | POL1_
|  | Odkaz na mn. položky pořadí 35 : 10,39600 |  | 10.396 | [22 empty] | VV | 5
37 | 632478122RT2 | Reprofilace vodorovných betonových povrchů montážní a fixační malta, tloušťky do 5 mm | m2 | 30.298 |  | 0 |  | 0 |  | 0 | 21 | 0 | 0.0084 | 0.25 | 0 | 0 | 801-4 | RTS 20/ II | RTS 20/ II | 0.38 | 11.51 |  | Práce |  |  |  | POL1_
|  | rozmíchání směsi s vodou, nanesení stěrky | [24 empty] | SPI
|  | požadovaná rovinnost pod přelivovým žlábem max +- 2 mm : | [24 empty] | VV | 0
|  | brouzdaliště : (22,23+13)*2*0,3 |  | 21.138 | [22 empty] | VV | 0
|  | brouzdaliště plocha - vyspravení 5% plochy : (11,4*10+4,4*3+10*5,6)*0,05 |  | 9.16 | [22 empty] | VV | 0
Díl: | 8 | Trubní vedení |  |  |  | 0 |  | 0 |  | 0 |  | 0 |  | 0 |  | 0 |  |  |  |  | 0 | [5 empty] | DIL
38 | 86684 OA0 | CHRÁNIČKY Z TRUB OCELOVÝCH DN DO 1600MM | m | 1.2 |  | 0 |  | 0 |  | 0 | 21 | 0 | 0 | 0 | 0 | 0 |  | RTS 20/ II | EXP 17 | 0 | 0 |  | Agregovaná položka |  |  |  | POL2_
|  | 3*0,4 |  | 1.2 | [22 empty] | VV | 0
Díl: | 96 | Bourání konstrukcí |  |  |  | 0 |  | 0 |  | 0 |  | 0 |  | 0 |  | 2.62 |  |  |  |  | 74.91 | [5 empty] | DIL
39 | 965048515R00 | Broušení betonového povrchu do tloušťky 5 mm | m2 | 204.338 |  | 0 |  | 0 |  | 0 | 21 | 0 | 0 | 0 | 0.0126 | 2.57 | 801-3 | RTS 20/ II | RTS 20/ II | 0.33 | 67.43 |  | Práce |  |  |  | POL1_
|  | brouzdaliště - lem : (22,23+13)*2*0,3 |  | 21.138 | [22 empty] | VV | 0
|  | beouzdaliště plocha : 11,4*10+4,4*3+10*5,6 |  | 183.2 | [22 empty] | VV | 0
40 | 970051100R00 | Jádrové vrtání, kruhové prostupy v železobetonu jádrové vrtání , do D 100 mm | m | 2.3 |  | 0 |  | 0 |  | 0 | 21 | 0 | 0 | 0 | 0.01963 | 0.05 | 801-3 | RTS 20/ II | RTS 20/ II | 3.25 | 7.48 |  | Práce |  |  |  | POL1_
|  | 23*0,1 |  | 2.3 | [22 empty] | VV | 0
Díl: | 99 | Staveništní přesun hmot |  |  |  | 0 |  | 0 |  | 0 |  | 0 |  | 0 |  | 0 |  |  |  |  | 420.11 | [5 empty] | DIL
41 | 998331011R00 | Přesun hmot pro nádrže přesun hmot pro nádrže, | t | 1091.2028 |  | 0 |  | 0 |  | 0 | 21 | 0 | 0 | 0 | 0 | 0 | 832-1 | RTS 20/ II | RTS 20/ II | 0.385 | 420.11 |  | Přesun hmot |  |  |  | POL7_
Díl: | 711 | Izolace proti vodě |  |  |  | 0 |  | 0 |  | 0 |  | 0 |  | 0.29 |  | 0 |  |  |  |  | 13.87 | [5 empty] | DIL
42 | 711111001RZ1 | Provedení izolace proti zemní vlhkosti natěradly za studena na ploše vodorovné nátěrem penetračním, 1 x nátěr, včetně dodávky penetračního laku ALP | m2 | 14.4 |  | 0 |  | 0 |  | 0 | 21 | 0 | 0.00033 | 0 | 0 | 0 | 800-711 | RTS 20/ II | RTS 20/ II | 0.0275 | 0.4 |  | Práce |  |  |  | POL1_
|  | 2,4*2*3 |  | 14.4 | [22 empty] | VV | 0
43 | 711112001RZ1 | Provedení izolace proti zemní vlhkosti natěradly za studena na ploše svislé, včetně pomocného lešení o výšce podlahy do 1900 mm a pro zatížení do 1,5 kPa. nátěrem penetračním, 1x nátěr, včetně dodávky penetračního laku ALP | m2 | 32.244 |  | 0 |  | 0 |  | 0 | 21 | 0 | 0.00052 | 0.02 | 0 | 0 | 800-711 | RTS 20/ II | RTS 20/ II | 0.049 | 1.58 |  | Práce |  |  |  | POL1_
|  | brouzdaliště : (12+10,6)*2*0,3+(3,53+15,46+6,66+10,23)*0,3 |  | 24.324 | [22 empty] | VV | 0
|  | brodítka : (2,4+2)*2*0,3*3 |  | 7.92 | [22 empty] | VV | 0
44 | 711141559RZ3 | Provedení izolace proti zemní vlhkosti pásy přitavením vodorovná, 1 vrstva, s dodávkou izolačního pásu se skleněnou nebo polyesterovou vložkou, | m2 | 14.4 |  | 0 |  | 0 |  | 0 | 21 | 0 | 0.00559 | 0.08 | 0 | 0 | 800-711 | RTS 20/ II | RTS 20/ II | 0.22991 | 3.31 |  | Práce |  |  |  | POL1_
|  | Odkaz na mn. položky pořadí 42 : 14,40000 |  | 14.4 | [22 empty] | VV | 5
45 | 711142559RZ3 | Provedení izolace proti zemní vlhkosti pásy přitavením svislá, 1 vrstva, s dodávkou izolačního pásu se skleněnou nebo polyesterovou vložkou, | m2 | 32.244 |  | 0 |  | 0 |  | 0 | 21 | 0 | 0.00598 | 0.19 | 0 | 0 | 800-711 | RTS 20/ II | RTS 20/ II | 0.266 | 8.58 |  | Práce |  |  |  | POL1_
|  | Odkaz na mn. položky pořadí 43 : 32,24400 |  | 32.244 | [22 empty] | VV | 5
46 | 998711201R00 | Přesun hmot pro izolace proti vodě svisle do 6 m | % |  |  | 0 |  | 0 |  | 0 | 21 | 0 | 0 | 0 | 0 | 0 | 800-711 | RTS 20/ II | RTS 20/ II | 0 | 0 |  | Přesun hmot |  |  |  | POL7_
|  | 50 m vodorovně měřeno od těžiště půdorysné plochy skládky do těžiště půdorysné plochy objektu | [24 empty] | SPI
Díl: | 713 | Izolace tepelné |  |  |  | 0 |  | 0 |  | 0 |  | 0 |  | 0.56 |  | 0 |  |  |  |  | 33.35 | [5 empty] | DIL
47 | 713191100R00 | Izolace tepelné běžných konstrukcí - doplňky položení separační fólie, bez dodávky materiálu | m2 | 476.3598 |  | 0 |  | 0 |  | 0 | 21 | 0 | 0 | 0 | 0 | 0 | 800-713 | RTS 20/ II | RTS 20/ II | 0.07 | 33.35 |  | Práce |  |  |  | POL1_
|  | Na celé ploše 2 vrstvy : | [24 empty] | VV | 0
|  | brouzdaliště : 6,82*10,23 |  | 69.7686 | [22 empty] | VV | 0
|  | (15,62-10,23)*3,23 |  | 17.4097 | [22 empty] | VV | 0
|  | (22,39-10,23)*10,76 |  | 130.8416 | [22 empty] | VV | 0
|  | Mezisoučet |  | 218.0199 | [22 empty] | VV | 1
|  | brodítka B-B3 : 2,8*2,4*3 |  | 20.16 | [22 empty] | VV | 0
|  | Koeficient : 1 |  | 238.1799 | [22 empty] | VV | 4
48 | 283220893R | fólie izolační zemní hydroizolační, separační, ochranná; tloušťka 0,80 mm; plošná hmotnost 1 020 g/m2; PVC-P | m2 | 547.8138 |  | 0 |  | 0 |  | 0 | 21 | 0 | 0.00102 | 0.56 | 0 | 0 | SPCM | RTS 20/ II | RTS 20/ II | 0 | 0 |  | Specifikace |  |  |  | POL3_
|  | Odkaz na mn. položky pořadí 47 : 476,35980 |  | 476.3598 | [22 empty] | VV | 5
|  | Koeficient : 0,15 |  | 71.454 | [22 empty] | VV | 4
49 | 998713201R00 | Přesun hmot pro izolace tepelné v objektech výšky do 6 m | % |  |  | 0 |  | 0 |  | 0 | 21 | 0 | 0 | 0 | 0 | 0 | 800-713 | RTS 20/ II | RTS 20/ II | 0 | 0 |  | Přesun hmot |  |  |  | POL7_
|  | 50 m vodorovně | [24 empty] | SPI
Díl: | D96 | Přesuny suti a vybouraných hmot |  |  |  | 0 |  | 0 |  | 0 |  | 0 |  | 0 |  | 0 |  |  |  |  | 55.53 | [5 empty] | DIL
50 | 979990001R00 | Poplatek za skládku stavební suti, skupina 17 09 04 z Katalogu odpadů | t | 49.5 |  | 0 |  | 0 |  | 0 | 21 | 0 | 0 | 0 | 0 | 0 | 801-3 | RTS 20/ II | RTS 20/ I | 0 | 0 |  | Práce |  |  |  | POL1_
51 | 979081111R00 | Odvoz suti a vybouraných hmot na skládku do 1 km | t | 113.3198 |  | 0 |  | 0 |  | 0 | 21 | 0 | 0 | 0 | 0 | 0 | 801-3 | RTS 20/ II | RTS 20/ II | 0.49 | 55.53 |  | Přesun suti |  |  |  | POL8_
52 | 979081121R00 | Odvoz suti a vybouraných hmot na skládku příplatek za každý další 1 km | t | 453.2792 |  | 0 |  | 0 |  | 0 | 21 | 0 | 0 | 0 | 0 | 0 | 801-3 | RTS 20/ II | RTS 20/ II | 0 | 0 |  | Přesun suti |  |  |  | POL8_
[25 empty] | 15 | 21 | DPH
| Celkem |  |  |  |  | 0 | [18 empty] | 0 | 0 | SUM
END
Note on S6: Jedná se o informaci, zda se jedná o položku, která je do rozpočtu zadána z cenové soustavy RTS, nebo vlastní.
Note on T6: Jedná se o název CÚ, která je zadána u položky rozpočtu

## 02 2020082-002 Pol
Položkový soupis prací a dodávek | [26 empty] | #TypZaznamu#
S: | 2020-082 | Rekonstrukce brouzdaliště na koupališti Baťov | [24 empty] | STA
O: | 02 | Skluzavky | [21 empty] | STA |  |  | OBJ
R: | 2020082-002 | VV skluzavka základ | [24 empty] | ROZ
P.č. | Číslo položky | Název položky | MJ | Množství | Cena / MJ | Celkem | Dodávka | Dodávka celk. | Montáž | Montáž celk. | DPH | Cena s DPH | Hmotnost / MJ | Hmotnost celk.(t) | Dem. hmotnost / MJ | Dem. hmotnost celk.(t) | Ceník | Cen. soustava / platnost | Cenová úroveň | Nhod / MJ | Nhod celk. | Dodavatel | Typ položky
Díl: | 1 | Zemní práce |  |  |  | 0 |  | 0 |  | 0 |  | 0 |  | 0 |  | 0 |  |  |  |  | 34.54 | [5 empty] | DIL
1 | 115101204R00 | Čerpání vody na dopravní výšku do 10 m s uvažovaným průměrným přítokem přes 2 000 do 4 000 l/min | h | 20 |  | 0 |  | 0 |  | 0 | 21 | 0 | 0 | 0 | 0 | 0 | 800-1 | RTS 20/ II | RTS 20/ II | 0.603 | 12.06 |  | Práce |  |  |  | POL1_
|  | na vzdálenost od hladiny vody v jímce po výšku roviny proložené osou nejvyššího bodu výtlačného potrubí. Včetně odpadní potrubí v délce do 20 m. | [24 empty] | SPI |  | na vzdálenost od hladiny vody v jímce po výšku roviny proložené osou nejvyššího bodu výtlačného potrubí. Včetně odpadní potrubí v délce do 20 m.
2 | 132201210R00 | Hloubení rýh šířky přes 60 do 200 cm do 50 m3, v hornině 3, hloubení strojně | m3 | 37.024 |  | 0 |  | 0 |  | 0 | 21 | 0 | 0 | 0 | 0 | 0 | 800-1 | RTS 20/ II | RTS 20/ II | 0.365 | 13.51 |  | Práce |  |  |  | POL1_
|  | zapažených i nezapažených, s urovnáním dna do předepsaného profilu a spádu, s případně nutným přehozením výkopku na vzdálenost do 3 m ve výkopišti, s přehozením výkopku na přilehlém terénu na vzdálenost do 5 m od podélné osy rýhy nebo s naložením výkopku na dopravní prostředek. | [24 empty] | SPI |  | zapažených i nezapažených, s urovnáním dna do předepsaného profilu a spádu, s případně nutným přehozením výkopku na vzdálenost do 3 m ve výkopišti, s přehozením výkopku na přilehlém terénu na vzdálenost do 5 m od podélné osy rýhy nebo s naložením výkopku na dopravní prostředek.
|  | 1,5*2,5*1,3 |  | 4.875 | [22 empty] | VV | 0
|  | 2,1*4,1*1,3 |  | 11.193 | [22 empty] | VV | 0
|  | 2,6*6,2*1,3 |  | 20.956 | [22 empty] | VV | 0
3 | 132201219R00 | Hloubení rýh šířky přes 60 do 200 cm příplatek za lepivost, v hornině 3, | m3 | 37.024 |  | 0 |  | 0 |  | 0 | 21 | 0 | 0 | 0 | 0 | 0 | 800-1 | RTS 20/ II | RTS 20/ II | 0.084 | 3.11 |  | Práce |  |  |  | POL1_
|  | zapažených i nezapažených, s urovnáním dna do předepsaného profilu a spádu, s případně nutným přehozením výkopku na vzdálenost do 3 m ve výkopišti, s přehozením výkopku na přilehlém terénu na vzdálenost do 5 m od podélné osy rýhy nebo s naložením výkopku na dopravní prostředek. | [24 empty] | SPI |  | zapažených i nezapažených, s urovnáním dna do předepsaného profilu a spádu, s případně nutným přehozením výkopku na vzdálenost do 3 m ve výkopišti, s přehozením výkopku na přilehlém terénu na vzdálenost do 5 m od podélné osy rýhy nebo s naložením výkopku na dopravní prostředek.
|  | Odkaz na mn. položky pořadí 2 : 37,02400 |  | 37.024 | [22 empty] | VV | 5
4 | 162701105R00 | Vodorovné přemístění výkopku z horniny 1 až 4, na vzdálenost přes 9 000 do 10 000 m | m3 | 15.119 |  | 0 |  | 0 |  | 0 | 21 | 0 | 0 | 0 | 0 | 0 | 800-1 | RTS 20/ II | RTS 20/ II | 0.011 | 0.17 |  | Práce |  |  |  | POL1_
|  | po suchu, bez naložení výkopku, avšak se složením bez rozhrnutí, zpáteční cesta vozidla. | [24 empty] | SPI
|  | Odkaz na mn. položky pořadí 2 : 37,02400 |  | 37.024 | [22 empty] | VV | 5
|  | Odkaz na mn. položky pořadí 7 : 21,90500*-1 |  | -21.905 | [22 empty] | VV | 5
5 | 167101102R00 | Nakládání, skládání, překládání neulehlého výkopku nakládání výkopku přes 100 m3, z horniny 1 až 4 | m3 | 15.119 |  | 0 |  | 0 |  | 0 | 21 | 0 | 0 | 0 | 0 | 0 | 800-1 | RTS 20/ II | RTS 20/ II | 0.053 | 0.8 |  | Práce |  |  |  | POL1_
|  | Odkaz na mn. položky pořadí 4 : 15,11900 |  | 15.119 | [22 empty] | VV | 5
6 | 171201201R00 | Uložení sypaniny na dočasnou skládku tak, že na 1 m2 plochy připadá přes 2 m3 výkopku nebo ornice | m3 | 15.119 |  | 0 |  | 0 |  | 0 | 21 | 0 | 0 | 0 | 0 | 0 | 800-1 | RTS 20/ II | RTS 20/ II | 0.009 | 0.14 |  | Práce |  |  |  | POL1_
|  | Odkaz na mn. položky pořadí 4 : 15,11900 |  | 15.119 | [22 empty] | VV | 5
7 | 174101101R00 | Zásyp sypaninou se zhutněním jam, šachet, rýh nebo kolem objektů v těchto vykopávkách | m3 | 21.905 |  | 0 |  | 0 |  | 0 | 21 | 0 | 0 | 0 | 0 | 0 | 800-1 | RTS 20/ II | RTS 20/ II | 0.202 | 4.42 |  | Práce |  |  |  | POL1_
|  | z jakékoliv horniny s uložením výkopku po vrstvách, | [24 empty] | SPI
|  | Odkaz na mn. položky pořadí 2 : 37,02400 |  | 37.024 | [22 empty] | VV | 5
|  | Odkaz na mn. položky pořadí 10 : 15,11900*-1 |  | -15.119 | [22 empty] | VV | 5
8 | 181101102R00 | Úprava pláně v zářezech v hornině 1 až 4, se zhutněním | m2 | 18.16 |  | 0 |  | 0 |  | 0 | 21 | 0 | 0 | 0 | 0 | 0 | 800-1 | RTS 20/ II | RTS 20/ II | 0.018 | 0.33 |  | Práce |  |  |  | POL1_
|  | vyrovnáním výškových rozdílů, ploch vodorovných a ploch do sklonu 1 : 5. | [24 empty] | SPI
|  | 0,9*1,9 |  | 1.71 | [22 empty] | VV | 0
|  | 1,5*3,5 |  | 5.25 | [22 empty] | VV | 0
|  | 2*5,6 |  | 11.2 | [22 empty] | VV | 0
9 | 199000002R00 | Poplatky za skládku horniny 1- 4, skupina 17 05 04 z Katalogu odpadů | m3 | 15.119 |  | 0 |  | 0 |  | 0 | 21 | 0 | 0 | 0 | 0 | 0 | 800-1 | RTS 20/ II | RTS 20/ II | 0 | 0 |  | Práce |  |  |  | POL1_
|  | Odkaz na mn. položky pořadí 4 : 15,11900 |  | 15.119 | [22 empty] | VV | 5
Díl: | 2 | Základy a zvláštní zakládání |  |  |  | 0 |  | 0 |  | 0 |  | 0 |  | 40.05 |  | 0 |  |  |  |  | 67.53 | [5 empty] | DIL
10 | 275321411R00 | Beton základových patek železový třídy C 25/30 | m3 | 15.119 |  | 0 |  | 0 |  | 0 | 21 | 0 | 2.525 | 38.18 | 0 | 0 | 801-1 | RTS 20/ II | RTS 20/ II | 0.48 | 7.26 |  | Práce |  |  |  | POL1_
|  | bez dodávky a uložení výztuže | [24 empty] | SPI
|  | XC2, XF1 : 0,7*1,7*1,3 |  | 1.547 | [22 empty] | VV | 0
|  | 1,3*3,3*0,6+0,6*3,3*0,7 |  | 3.96 | [22 empty] | VV | 0
|  | 1,8*5,4*0,6+1*5,4*0,7 |  | 9.612 | [22 empty] | VV | 0
11 | 275351215R00 | Bednění stěn základových patek zřízení | m2 | 36.92 |  | 0 |  | 0 |  | 0 | 21 | 0 | 0.0392 | 1.45 | 0 | 0 | 801-1 | RTS 20/ II | RTS 20/ II | 1.05 | 38.77 |  | Práce |  |  |  | POL1_
|  | bednění svislé nebo šikmé (odkloněné), půdorysně přímé nebo zalomené, stěn základových patek ve volných nebo zapažených jámách, rýhách, šachtách, včetně případných vzpěr, | [24 empty] | SPI |  | bednění svislé nebo šikmé (odkloněné), půdorysně přímé nebo zalomené, stěn základových patek ve volných nebo zapažených jámách, rýhách, šachtách, včetně případných vzpěr,
|  | (0,7+1,7)*2*1,3 |  | 6.24 | [22 empty] | VV | 0
|  | (1,3+3,3)*2*1,3 |  | 11.96 | [22 empty] | VV | 0
|  | (1,8+5,4)*2*1,3 |  | 18.72 | [22 empty] | VV | 0
12 | 275351216R00 | Bednění stěn základových patek odstranění | m2 | 36.92 |  | 0 |  | 0 |  | 0 | 21 | 0 | 0 | 0 | 0 | 0 | 801-1 | RTS 20/ II | RTS 20/ II | 0.32 | 11.81 |  | Práce |  |  |  | POL1_
|  | bednění svislé nebo šikmé (odkloněné), půdorysně přímé nebo zalomené, stěn základových patek ve volných nebo zapažených jámách, rýhách, šachtách, včetně případných vzpěr, | [24 empty] | SPI |  | bednění svislé nebo šikmé (odkloněné), půdorysně přímé nebo zalomené, stěn základových patek ve volných nebo zapažených jámách, rýhách, šachtách, včetně případných vzpěr,
|  | Odkaz na mn. položky pořadí 11 : 36,92000 |  | 36.92 | [22 empty] | VV | 5
13 | 275361721R00 | Výztuž základových patek z betonářské oceli BSt 500 S | t | 0.412 |  | 0 |  | 0 |  | 0 | 21 | 0 | 1.0212 | 0.42 | 0 | 0 | 801-1 | RTS 20/ II | RTS 20/ II | 23.531 | 9.69 |  | Práce |  |  |  | POL1_
|  | včetně distančních prvků | [24 empty] | SPI
Díl: | 63 | Podlahy a podlahové konstrukce |  |  |  | 0 |  | 0 |  | 0 |  | 0 |  | 4.59 |  | 0 |  |  |  |  | 7.14 | [5 empty] | DIL
14 | 631313511R00 | Mazanina z betonu prostého tl. přes 80 do 120 mm třídy C 12/15, | m3 | 1.816 |  | 0 |  | 0 |  | 0 | 21 | 0 | 2.525 | 4.59 | 0 | 0 | 801-1 | RTS 20/ II | RTS 20/ II | 2.58 | 4.69 |  | Práce |  |  |  | POL1_
|  | (z kameniva) hlazená dřevěným hladítkem | [24 empty] | SPI
|  | 0,9*1,9*0,1 |  | 0.171 | [22 empty] | VV | 0
|  | 1,5*3,5*0,1 |  | 0.525 | [22 empty] | VV | 0
|  | 2*5,6*0,1 |  | 1.12 | [22 empty] | VV | 0
15 | 631319153R00 | Příplatek za přehlazení povrchu tloušťka mazaniny od 80 mm do 120 mm | m3 | 1.816 |  | 0 |  | 0 |  | 0 | 21 | 0 | 0 | 0 | 0 | 0 | 801-1 | RTS 20/ II | RTS 20/ II | 1.35 | 2.45 |  | Práce |  |  |  | POL1_
|  | betonové mazaniny min. B 10 ocelovým hladítkem | [24 empty] | SPI
|  | Odkaz na mn. položky pořadí 14 : 1,81600 |  | 1.816 | [22 empty] | VV | 5
Díl: | 99 | Staveništní přesun hmot |  |  |  | 0 |  | 0 |  | 0 |  | 0 |  | 0 |  | 0 |  |  |  |  | 17.18 | [5 empty] | DIL
16 | 998331011R00 | Přesun hmot pro nádrže přesun hmot pro nádrže, | t | 44.6289 |  | 0 |  | 0 |  | 0 | 21 | 0 | 0 | 0 | 0 | 0 | 832-1 | RTS 20/ II | RTS 20/ II | 0.385 | 17.18 |  | Přesun hmot |  |  |  | POL7_
[25 empty] | 15 | 21 | DPH
| Celkem |  |  |  |  | 0 | [18 empty] | 0 | 0 | SUM
END
Note on S6: Jedná se o informaci, zda se jedná o položku, která je do rozpočtu zadána z cenové soustavy RTS, nebo vlastní.
Note on T6: Jedná se o název CÚ, která je zadána u položky rozpočtu

## 03 2020082-003 Pol
Položkový soupis prací a dodávek | [26 empty] | #TypZaznamu#
S: | 2020-082 | Rekonstrukce brouzdaliště na koupališti Baťov | [24 empty] | STA
O: | 03 | Komunikace a zpevněné plochy | [21 empty] | STA |  |  | OBJ
R: | 2020082-003 | VV dlažby | [24 empty] | ROZ
P.č. | Číslo položky | Název položky | MJ | Množství | Cena / MJ | Celkem | Dodávka | Dodávka celk. | Montáž | Montáž celk. | DPH | Cena s DPH | Hmotnost / MJ | Hmotnost celk.(t) | Dem. hmotnost / MJ | Dem. hmotnost celk.(t) | Ceník | Cen. soustava / platnost | Cenová úroveň | Nhod / MJ | Nhod celk. | Dodavatel | Typ položky
Díl: | 1 | Zemní práce |  |  |  | 0 |  | 0 |  | 0 |  | 0 |  | 0.01 |  | 0 |  |  |  |  | 97.82 | [5 empty] | DIL
1 | 139601102R00 | Ruční výkop jam, rýh a šachet v hornině 3 | m3 | 3.552 |  | 0 |  | 0 |  | 0 | 21 | 0 | 0 | 0 | 0 | 0 | 800-1 | RTS 20/ II | RTS 20/ II | 3.533 | 12.55 |  | Práce |  |  |  | POL1_
|  | s přehozením na vzdálenost do 5 m nebo s naložením na ruční dopravní prostředek | [24 empty] | SPI
|  | patka zábradlí Z01 : 45*0,3*0,3*0,6 |  | 2.43 | [22 empty] | VV | 0
|  | Z02 : 3*0,3*0,3*0,6 |  | 0.162 | [22 empty] | VV | 0
|  | palisáda : 4,8*0,4*0,5 |  | 0.96 | [22 empty] | VV | 0
2 | 162201102R00 | Vodorovné přemístění výkopku z horniny 1 až 4, na vzdálenost přes 20 do 50 m | m3 | 3.552 |  | 0 |  | 0 |  | 0 | 21 | 0 | 0 | 0 | 0 | 0 | 800-1 | RTS 20/ II | RTS 20/ II | 0.074 | 0.26 |  | Práce |  |  |  | POL1_
|  | po suchu, bez naložení výkopku, avšak se složením bez rozhrnutí, zpáteční cesta vozidla. | [24 empty] | SPI
|  | Odkaz na mn. položky pořadí 1 : 3,55200 |  | 3.552 | [22 empty] | VV | 5
3 | 167101101R00 | Nakládání, skládání, překládání neulehlého výkopku nakládání výkopku do 100 m3, z horniny 1 až 4 | m3 | 3.552 |  | 0 |  | 0 |  | 0 | 21 | 0 | 0 | 0 | 0 | 0 | 800-1 | RTS 20/ II | RTS 20/ II | 0.652 | 2.32 |  | Práce |  |  |  | POL1_
|  | Odkaz na mn. položky pořadí 2 : 3,55200 |  | 3.552 | [22 empty] | VV | 5
4 | 171101105R00 | Uložení sypaniny do násypů zhutněných s uzavřením povrchu násypu z hornin soudržných s předepsanou mírou zhutnění v procentech výsledků zkoušek Proctor-Standard na 103 % PS | m3 | 13.5 |  | 0 |  | 0 |  | 0 | 21 | 0 | 0 | 0 | 0 | 0 | 800-1 | RTS 20/ II | RTS 20/ II | 0.086 | 1.16 |  | Práce |  |  |  | POL1_
|  | s rozprostřením sypaniny ve vrstvách a s hrubým urovnáním, | [24 empty] | SPI
|  | Zeminu doplnit z ostatních objektů : (12,5*3+10*3)*0,2 |  | 13.5 | [22 empty] | VV | 0
5 | 180402111R00 | Založení trávníku parkový trávník, výsevem, v rovině nebo na svahu do 1:5 | m2 | 300 |  | 0 |  | 0 |  | 0 | 21 | 0 | 0 | 0 | 0 | 0 | 823-1 | RTS 20/ II | RTS 20/ II | 0.06 | 18 |  | Práce |  |  |  | POL1_
|  | na půdě předem připravené s pokosením, naložením, odvozem odpadu do 20 km a se složením, | [24 empty] | SPI
6 | 181101102R00 | Úprava pláně v zářezech v hornině 1 až 4, se zhutněním | m2 | 472.29 |  | 0 |  | 0 |  | 0 | 21 | 0 | 0 | 0 | 0 | 0 | 800-1 | RTS 20/ II | RTS 20/ II | 0.018 | 8.5 |  | Práce |  |  |  | POL1_
|  | vyrovnáním výškových rozdílů, ploch vodorovných a ploch do sklonu 1 : 5. | [24 empty] | SPI
|  | 2,3*2+2*2+2,4*1,6 |  | 12.44 | [22 empty] | VV | 0
|  | 673,6-2*2,4*2-204,15 |  | 459.85 | [22 empty] | VV | 0
7 | 181301102R00 | Rozprostření a urovnání ornice v rovině v souvislé ploše do 500 m2, tloušťka vrstvy přes 100 do 150 mm | m2 | 300 |  | 0 |  | 0 |  | 0 | 21 | 0 | 0 | 0 | 0 | 0 | 800-1 | RTS 20/ II | RTS 20/ II | 0.177 | 53.1 |  | Práce |  |  |  | POL1_
|  | s případným nutným přemístěním hromad nebo dočasných skládek na místo potřeby ze vzdálenosti do 30 m, v rovině nebo ve svahu do 1 : 5, | [24 empty] | SPI |  | s případným nutným přemístěním hromad nebo dočasných skládek na místo potřeby ze vzdálenosti do 30 m, v rovině nebo ve svahu do 1 : 5,
8 | 184802111R00 | Chemické odplevelení půdy před založením kultury postřikem naširoko, v rovině nebo na svahu do 1:5 | m2 | 550 |  | 0 |  | 0 |  | 0 | 21 | 0 | 0 | 0 | 0 | 0 | 823-1 | RTS 20/ II | RTS 20/ II | 0.0035 | 1.93 |  | Práce |  |  |  | POL1_
|  | nebo trávníku nebo zpevněných ploch o výměře jednotlivě přes 20 m2, | [24 empty] | SPI
9 | 00572400R | směs travní parková, pro běžnou zátěž | kg | 6 |  | 0 |  | 0 |  | 0 | 21 | 0 | 0.001 | 0.01 | 0 | 0 | SPCM | RTS 20/ II | RTS 20/ II | 0 | 0 |  | Specifikace |  |  |  | POL3_
10 | 25230500.AR | herbicid selektivní; účinná látka dichlorpikolinová kyselina; hubení dvouděložných plevelů | l | 0.2 |  | 0 |  | 0 |  | 0 | 21 | 0 | 0.00116 | 0 | 0 | 0 | SPCM | RTS 20/ II | RTS 20/ II | 0 | 0 |  | Specifikace |  |  |  | POL3_
Díl: | 2 | Základy a zvláštní zakládání |  |  |  | 0 |  | 0 |  | 0 |  | 0 |  | 9.28 |  | 0 |  |  |  |  | 1.75 | [5 empty] | DIL
11 | 275313621R00 | Beton základových patek prostý třídy C 20/25 | m3 | 3.6763 |  | 0 |  | 0 |  | 0 | 21 | 0 | 2.525 | 9.28 | 0 | 0 | 801-1 | RTS 20/ II | RTS 20/ II | 0.477 | 1.75 |  | Práce |  |  |  | POL1_
|  | Z01 : 45*0,3*0,3*0,6 |  | 2.43 | [22 empty] | VV | 0
|  | Z02 : 3*0,3*0,3*0,6 |  | 0.162 | [22 empty] | VV | 0
|  | palisáda : 4,8*0,4*0,5 |  | 0.96 | [22 empty] | VV | 0
|  | Koeficient : 0,035 |  | 0.12432 | [22 empty] | VV | 4
Díl: | 3 | Svislé a kompletní konstrukce |  |  |  | 0 |  | 0 |  | 0 |  | 0 |  | 10.91 |  | 0 |  |  |  |  | 122.73 | [5 empty] | DIL
12 | 338920021R00 | Osazení betonových palisád šířka do 20 cm, délka do 60 cm | m | 20 |  | 0 |  | 0 |  | 0 | 21 | 0 | 0.22 | 4.4 | 0 | 0 | 823-1 | RTS 20/ II | RTS 20/ II | 3.0641 | 61.28 |  | Práce |  |  |  | POL1_
13 | 338920022R00 | Osazení betonových palisád šířka do 20 cm, délka do 90 cm | m | 20 |  | 0 |  | 0 |  | 0 | 21 | 0 | 0.2625 | 5.25 | 0 | 0 | 823-1 | RTS 20/ II | RTS 20/ II | 3.0726 | 61.45 |  | Práce |  |  |  | POL1_
14 | 592284840R | palisáda beton; průřez obdélník; l = 120 mm; š = 165 mm; h = 600 mm; barva šedá | kus | 20.2 |  | 0 |  | 0 |  | 0 | 21 | 0 | 0.027 | 0.55 | 0 | 0 | SPCM | RTS 20/ II | RTS 20/ II | 0 | 0 |  | Specifikace |  |  |  | POL3_
15 | 59228484R | palisáda beton; průřez obdélník; l = 120 mm; š = 165 mm; h = 800 mm; barva šedá | kus | 20.2 |  | 0 |  | 0 |  | 0 | 21 | 0 | 0.035 | 0.71 | 0 | 0 | SPCM | RTS 20/ II | RTS 20/ II | 0 | 0 |  | Specifikace |  |  |  | POL3_
Díl: | 4 | Vodorovné konstrukce |  |  |  | 0 |  | 0 |  | 0 |  | 0 |  | 9.22 |  | 0 |  |  |  |  | 22.83 | [5 empty] | DIL
16 | 434311113R00 | Stupně dusané z betonu třídy C12/15 | m | 25.98 |  | 0 |  | 0 |  | 0 | 21 | 0 | 0.11369 | 2.95 | 0 | 0 | 801-1 | RTS 20/ II | RTS 20/ II | 0.5685 | 14.77 |  | Práce |  |  |  | POL1_
|  | na terén nebo na desku z betonu prostého nebo prokládaného kamenem, bez potěru, se zahlazením povrchu, | [24 empty] | SPI |  | na terén nebo na desku z betonu prostého nebo prokládaného kamenem, bez potěru, se zahlazením povrchu,
|  | 10,2+12,45+3,33 |  | 25.98 | [22 empty] | VV | 0
17 | 596841111RT5 | Kladení dlažby z betonových nebo kameninových dlaždic včetně dodávky dlaždic betonových, rozměru 50/50 mm, tloušťky 60 mm, do lože z cementové malty | m2 | 20.784 |  | 0 |  | 0 |  | 0 | 21 | 0 | 0.3018 | 6.27 | 0 | 0 | 822-1 | RTS 20/ II | RTS 20/ II | 0.388 | 8.06 |  | Práce |  |  |  | POL1_
|  | komunikací pro pěší do velikosti dlaždic 0,25 m2 s provedením lože do tl. 30 mm, s vyplněním spár a se smetením přebytečného materiálu na vzdálenost do 3 m | [24 empty] | SPI |  | komunikací pro pěší do velikosti dlaždic 0,25 m2 s provedením lože do tl. 30 mm, s vyplněním spár a se smetením přebytečného materiálu na vzdálenost do 3 m
|  | obklad stupně z dlažby 50/50/6 cm : (0,3+0,5)*(10,2+12,45+3,33) |  | 20.784 | [22 empty] | VV | 0
Díl: | 5 | Komunikace |  |  |  | 0 |  | 0 |  | 0 |  | 0 |  | 329.38 |  | 0 |  |  |  |  | 192.39 | [5 empty] | DIL
18 | 564861111R00 | Podklad ze štěrkodrti s rozprostřením a zhutněním frakce 0-63 mm, tloušťka po zhutnění 200 mm | m2 | 527.01 |  | 0 |  | 0 |  | 0 | 21 | 0 | 0.441 | 232.41 | 0 | 0 | 822-1 | RTS 20/ II | RTS 20/ II | 0.029 | 15.28 |  | Práce |  |  |  | POL1_
|  | 2,3*2+2*2+2,4*1,6 |  | 12.44 | [22 empty] | VV | 0
|  | 673,6-2*2,4*2-204,15 |  | 459.85 | [22 empty] | VV | 0
|  | Mezisoučet |  | 472.29 | [22 empty] | VV | 1
|  | rampa : 4,8*4,5/2 |  | 10.8 | [22 empty] | VV | 0
|  | 1,2*5,7/2 |  | 3.42 | [22 empty] | VV | 0
|  | 9*4,5 |  | 40.5 | [22 empty] | VV | 0
19 | 596811111TT5 | Kladení dlaždic kom.pro pěší, lože zdrtě hraněné tl. 40 mm, včetně dlaždic betonových 50/50/6 cm | m2 | 472.29 |  | 0 |  | 0 |  | 0 | 21 | 0 | 0.20532 | 96.97 | 0 | 0 |  | Vlastní | Indiv | 0.375 | 177.11 |  | Práce |  |  |  | POL1_
|  | 2,3*2+2*2+2,4*1,6 |  | 12.44 | [22 empty] | VV | 0
|  | 673,6-2*2,4*2-204,15 |  | 459.85 | [22 empty] | VV | 0
Díl: | 91 | Doplňující práce na komunikaci |  |  |  | 0 |  | 0 |  | 0 |  | 0 |  | 18.54 |  | 0 |  |  |  |  | 23.37 | [5 empty] | DIL
20 | 917862111R00 | Osazení silničního nebo chodníkového betonového obrubníku stojatého, s boční opěrou z betonu prostého, do lože z betonu prostého C 12/15 | m | 85.915 |  | 0 |  | 0 |  | 0 | 21 | 0 | 0.188 | 16.15 | 0 | 0 | 822-1 | RTS 20/ II | RTS 20/ II | 0.272 | 23.37 |  | Práce |  |  |  | POL1_
|  | S dodáním hmot pro lože tl. 80-100 mm. | [24 empty] | SPI
|  | 2*2+1,65*2+2*2 |  | 11.3 | [22 empty] | VV | 0
|  | 21,8+30,655+22,16 |  | 74.615 | [22 empty] | VV | 0
21 | 59217335R | obrubník zahradní materiál beton; l = 1000,0 mm; š = 50,0 mm; h = 250,0 mm; barva šedá | kus | 88.4925 |  | 0 |  | 0 |  | 0 | 21 | 0 | 0.027 | 2.39 | 0 | 0 | SPCM | RTS 20/ II | RTS 20/ II | 0 | 0 |  | Specifikace |  |  |  | POL3_
|  | Odkaz na mn. položky pořadí 20 : 85,91500 |  | 85.915 | [22 empty] | VV | 5
|  | Koeficient : 0,03 |  | 2.5774 | [22 empty] | VV | 4
Díl: | 99 | Staveništní přesun hmot |  |  |  | 0 |  | 0 |  | 0 |  | 0 |  | 0 |  | 0 |  |  |  |  | 147.16 | [5 empty] | DIL
22 | 998223011R00 | Přesun hmot pozemních komunikací, kryt dlážděný jakékoliv délky objektu | t | 377.3409 |  | 0 |  | 0 |  | 0 | 21 | 0 | 0 | 0 | 0 | 0 | 822-1 | RTS 20/ II | RTS 20/ II | 0.39 | 147.16 |  | Přesun hmot |  |  |  | POL7_
|  | vodorovně do 200 m | [24 empty] | SPI
Díl: | 767 | Konstrukce zámečnické |  |  |  | 0 |  | 0 |  | 0 |  | 0 |  | 4.9 |  | 0 |  |  |  |  | 85.67 | [5 empty] | DIL
23 | Z01 | Oplocení z drátěného pletiva, ocelové sloupky V=950 mm | 100 m | 0.9315 |  | 0 |  | 0 |  | 0 | 21 | 0 | 5.2591 | 4.9 | 0 | 0 |  | Vlastní | Indiv | 91.97 | 85.67 |  | Práce |  |  |  | POL1_
24 | Z01A | Dodávka a montáž plotové výplně 850x2510 mm z drátu D 5 mm | kus | 10 |  | 0 |  | 0 |  | 0 | 21 | 0 | 0 | 0 | 0 | 0 |  | Vlastní | Indiv | 0 | 0 |  | Práce |  |  |  | POL1_
25 | Z02 | Dodávka a montáž nerezového trubkového zábradlí V=900 mm, leštěná nerez | m | 4.8 |  | 0 |  | 0 |  | 0 | 21 | 0 | 0 | 0 | 0 | 0 |  | Vlastní | Indiv | 0 | 0 |  | Práce |  |  |  | POL1_
26 | Z05 | Dodávka a montáž madla brodítka V= 950 mm trubka nerez D 40 mm, leštěná nerez | bm | 14.4 |  | 0 |  | 0 |  | 0 | 21 | 0 | 0 | 0 | 0 | 0 |  | Vlastní | Indiv | 0 | 0 |  | Práce |  |  |  | POL1_
|  | 6*2,4 |  | 14.4 | [22 empty] | VV | 0
27 | 998767201R00 | Přesun hmot pro kovové stavební doplňk. konstrukce v objektech výšky do 6 m | % |  |  | 0 |  | 0 |  | 0 | 21 | 0 | 0 | 0 | 0 | 0 | 800-767 | RTS 20/ II | RTS 20/ II | 0 | 0 |  | Přesun hmot |  |  |  | POL7_
|  | 50 m vodorovně | [24 empty] | SPI
[25 empty] | 15 | 21 | DPH
| Celkem |  |  |  |  | 0 | [18 empty] | 0 | 0 | SUM
END
Note on S6: Jedná se o informaci, zda se jedná o položku, která je do rozpočtu zadána z cenové soustavy RTS, nebo vlastní.
Note on T6: Jedná se o název CÚ, která je zadána u položky rozpočtu

## 04 2020082-004 Pol
Položkový soupis prací a dodávek | [26 empty] | #TypZaznamu#
S: | 2020-082 | Rekonstrukce brouzdaliště na koupališti Baťov | [24 empty] | STA
O: | 04 | Šachty pro bazénové technologie | [21 empty] | STA |  |  | OBJ
R: | 2020082-004 | VV šachty | [24 empty] | ROZ
P.č. | Číslo položky | Název položky | MJ | Množství | Cena / MJ | Celkem | Dodávka | Dodávka celk. | Montáž | Montáž celk. | DPH | Cena s DPH | Hmotnost / MJ | Hmotnost celk.(t) | Dem. hmotnost / MJ | Dem. hmotnost celk.(t) | Ceník | Cen. soustava / platnost | Cenová úroveň | Nhod / MJ | Nhod celk. | Dodavatel | Typ položky
Díl: | 1 | Zemní práce |  |  |  | 0 |  | 0 |  | 0 |  | 0 |  | 210.99 |  | 0 |  |  |  |  | 549.29 | [5 empty] | DIL
1 | 115101204R00 | Čerpání vody na dopravní výšku do 10 m s uvažovaným průměrným přítokem přes 2 000 do 4 000 l/min | h | 90 |  | 0 |  | 0 |  | 0 | 21 | 0 | 0 | 0 | 0 | 0 | 800-1 | RTS 20/ II | RTS 20/ II | 0.603 | 54.27 |  | Práce |  |  |  | POL1_
|  | na vzdálenost od hladiny vody v jímce po výšku roviny proložené osou nejvyššího bodu výtlačného potrubí. Včetně odpadní potrubí v délce do 20 m. | [24 empty] | SPI |  | na vzdálenost od hladiny vody v jímce po výšku roviny proložené osou nejvyššího bodu výtlačného potrubí. Včetně odpadní potrubí v délce do 20 m.
2 | 122301102R00 | Odkopávky a prokopávky nezapažené v hornině 4 přes 100 do 1 000 m3 | m3 | 204.2816 |  | 0 |  | 0 |  | 0 | 21 | 0 | 0 | 0 | 0 | 0 | 800-1 | RTS 20/ II | RTS 20/ II | 0.294 | 60.06 |  | Práce |  |  |  | POL1_
|  | s přehozením výkopku na vzdálenost do 3 m nebo s naložením na dopravní prostředek, | [24 empty] | SPI
|  | 56,33*3,52 |  | 198.2816 | [22 empty] | VV | 0
|  | 2*2*1,5 |  | 6 | [22 empty] | VV | 0
3 | 122301109R00 | Odkopávky a prokopávky nezapažené v hornině 4 příplatek k cenám za lepivost horniny | m3 | 102.1408 |  | 0 |  | 0 |  | 0 | 21 | 0 | 0 | 0 | 0 | 0 | 800-1 | RTS 20/ II | RTS 20/ II | 0.081 | 8.27 |  | Práce |  |  |  | POL1_
|  | s přehozením výkopku na vzdálenost do 3 m nebo s naložením na dopravní prostředek, | [24 empty] | SPI
|  | Odkaz na mn. položky pořadí 2 : 204,28160*0,5 |  | 102.1408 | [22 empty] | VV | 5
4 | 132201110R00 | Hloubení rýh šířky do 60 cm do 50 m3, v hornině 3, hloubení strojně | m3 | 15.48 |  | 0 |  | 0 |  | 0 | 21 | 0 | 0 | 0 | 0 | 0 | 800-1 | RTS 20/ II | RTS 20/ II | 0.365 | 5.65 |  | Práce |  |  |  | POL1_
|  | zapažených i nezapažených s urovnáním dna do předepsaného profilu a spádu, s přehozením výkopku na přilehlém terénu na vzdálenost do 3 m od podélné osy rýhy nebo s naložením výkopku na dopravní prostředek. | [24 empty] | SPI |  | zapažených i nezapažených s urovnáním dna do předepsaného profilu a spádu, s přehozením výkopku na přilehlém terénu na vzdálenost do 3 m od podélné osy rýhy nebo s naložením výkopku na dopravní prostředek.
|  | pro technologii : (5,5+4,5+11,5)*0,6*1,2 |  | 15.48 | [22 empty] | VV | 0
5 | 132201119R00 | Hloubení rýh šířky do 60 cm příplatek za lepivost, v hornině 3, | m3 | 15.48 |  | 0 |  | 0 |  | 0 | 21 | 0 | 0 | 0 | 0 | 0 | 800-1 | RTS 20/ II | RTS 20/ II | 0.3898 | 6.03 |  | Práce |  |  |  | POL1_
|  | zapažených i nezapažených s urovnáním dna do předepsaného profilu a spádu, s přehozením výkopku na přilehlém terénu na vzdálenost do 3 m od podélné osy rýhy nebo s naložením výkopku na dopravní prostředek. | [24 empty] | SPI |  | zapažených i nezapažených s urovnáním dna do předepsaného profilu a spádu, s přehozením výkopku na přilehlém terénu na vzdálenost do 3 m od podélné osy rýhy nebo s naložením výkopku na dopravní prostředek.
|  | Odkaz na mn. položky pořadí 4 : 15,48000 |  | 15.48 | [22 empty] | VV | 5
6 | 132201210R00 | Hloubení rýh šířky přes 60 do 200 cm do 50 m3, v hornině 3, hloubení strojně | m3 | 285.48 |  | 0 |  | 0 |  | 0 | 21 | 0 | 0 | 0 | 0 | 0 | 800-1 | RTS 20/ II | RTS 20/ II | 0.365 | 104.2 |  | Práce |  |  |  | POL1_
|  | zapažených i nezapažených, s urovnáním dna do předepsaného profilu a spádu, s případně nutným přehozením výkopku na vzdálenost do 3 m ve výkopišti, s přehozením výkopku na přilehlém terénu na vzdálenost do 5 m od podélné osy rýhy nebo s naložením výkopku na dopravní prostředek. | [24 empty] | SPI |  | zapažených i nezapažených, s urovnáním dna do předepsaného profilu a spádu, s případně nutným přehozením výkopku na vzdálenost do 3 m ve výkopišti, s přehozením výkopku na přilehlém terénu na vzdálenost do 5 m od podélné osy rýhy nebo s naložením výkopku na dopravní prostředek.
|  | pro technologii : (7,5+17,5+64)*1,5*1,2 |  | 160.2 | [22 empty] | VV | 0
|  | 28*1,2*1,2 |  | 40.32 | [22 empty] | VV | 0
|  | 59*1,2*1,2 |  | 84.96 | [22 empty] | VV | 0
7 | 132201219R00 | Hloubení rýh šířky přes 60 do 200 cm příplatek za lepivost, v hornině 3, | m3 | 285.48 |  | 0 |  | 0 |  | 0 | 21 | 0 | 0 | 0 | 0 | 0 | 800-1 | RTS 20/ II | RTS 20/ II | 0.084 | 23.98 |  | Práce |  |  |  | POL1_
|  | zapažených i nezapažených, s urovnáním dna do předepsaného profilu a spádu, s případně nutným přehozením výkopku na vzdálenost do 3 m ve výkopišti, s přehozením výkopku na přilehlém terénu na vzdálenost do 5 m od podélné osy rýhy nebo s naložením výkopku na dopravní prostředek. | [24 empty] | SPI |  | zapažených i nezapažených, s urovnáním dna do předepsaného profilu a spádu, s případně nutným přehozením výkopku na vzdálenost do 3 m ve výkopišti, s přehozením výkopku na přilehlém terénu na vzdálenost do 5 m od podélné osy rýhy nebo s naložením výkopku na dopravní prostředek.
|  | Odkaz na mn. položky pořadí 6 : 285,48000 |  | 285.48 | [22 empty] | VV | 5
8 | 139601102R00 | Ruční výkop jam, rýh a šachet v hornině 3 | m3 | 3.888 |  | 0 |  | 0 |  | 0 | 21 | 0 | 0 | 0 | 0 | 0 | 800-1 | RTS 20/ II | RTS 20/ II | 3.533 | 13.74 |  | Práce |  |  |  | POL1_
|  | s přehozením na vzdálenost do 5 m nebo s naložením na ruční dopravní prostředek | [24 empty] | SPI
|  | pilíř s rozvadečem : 2,2*1,2*0,9 |  | 2.376 | [22 empty] | VV | 0
|  | pilíř odvětrávací : 1,4*1,2*0,9 |  | 1.512 | [22 empty] | VV | 0
9 | 162701105R00 | Vodorovné přemístění výkopku z horniny 1 až 4, na vzdálenost přes 9 000 do 10 000 m | m3 | 211.5583 |  | 0 |  | 0 |  | 0 | 21 | 0 | 0 | 0 | 0 | 0 | 800-1 | RTS 20/ II | RTS 20/ II | 0.011 | 2.33 |  | Práce |  |  |  | POL1_
|  | po suchu, bez naložení výkopku, avšak se složením bez rozhrnutí, zpáteční cesta vozidla. | [24 empty] | SPI
|  | Odkaz na mn. položky pořadí 2 : 204,28160 |  | 204.2816 | [22 empty] | VV | 5
|  | Odkaz na mn. položky pořadí 4 : 15,48000 |  | 15.48 | [22 empty] | VV | 5
|  | Odkaz na mn. položky pořadí 6 : 285,48000 |  | 285.48 | [22 empty] | VV | 5
|  | Odkaz na mn. položky pořadí 8 : 3,88800 |  | 3.888 | [22 empty] | VV | 5
|  | Odkaz na mn. položky pořadí 12 : 297,57133*-1 |  | -297.5713 | [22 empty] | VV | 5
10 | 167101102R00 | Nakládání, skládání, překládání neulehlého výkopku nakládání výkopku přes 100 m3, z horniny 1 až 4 | m3 | 211.5583 |  | 0 |  | 0 |  | 0 | 21 | 0 | 0 | 0 | 0 | 0 | 800-1 | RTS 20/ II | RTS 20/ II | 0.053 | 11.21 |  | Práce |  |  |  | POL1_
|  | Odkaz na mn. položky pořadí 9 : 211,55827 |  | 211.5583 | [22 empty] | VV | 5
11 | 171201201R00 | Uložení sypaniny na dočasnou skládku tak, že na 1 m2 plochy připadá přes 2 m3 výkopku nebo ornice | m3 | 211.5583 |  | 0 |  | 0 |  | 0 | 21 | 0 | 0 | 0 | 0 | 0 | 800-1 | RTS 20/ II | RTS 20/ II | 0.009 | 1.9 |  | Práce |  |  |  | POL1_
|  | Odkaz na mn. položky pořadí 9 : 211,55827 |  | 211.5583 | [22 empty] | VV | 5
12 | 174101101R00 | Zásyp sypaninou se zhutněním jam, šachet, rýh nebo kolem objektů v těchto vykopávkách | m3 | 297.5713 |  | 0 |  | 0 |  | 0 | 21 | 0 | 0 | 0 | 0 | 0 | 800-1 | RTS 20/ II | RTS 20/ II | 0.202 | 60.11 |  | Práce |  |  |  | POL1_
|  | z jakékoliv horniny s uložením výkopku po vrstvách, | [24 empty] | SPI
|  | Odkaz na mn. položky pořadí 2 : 204,28160 |  | 204.2816 | [22 empty] | VV | 5
|  | -6,38*2,65*2,69 |  | -45.4798 | [22 empty] | VV | 0
|  | -4,08*2,68*2,69 |  | -29.4135 | [22 empty] | VV | 0
|  | -pi*0,75*0,75*4,66 |  | -8.2349 | [22 empty] | VV | 0
|  | Odkaz na mn. položky pořadí 27 : 3,07800*-1 |  | -3.078 | [22 empty] | VV | 5
|  | Mezisoučet |  | 118.0753 | [22 empty] | VV | 1
|  | výkopy pro technologii : (5,5+4,5+11,5)*0,6*0,8 |  | 10.32 | [22 empty] | VV | 0
|  | (7,5+17,5+64)*1,5*0,7 |  | 93.45 | [22 empty] | VV | 0
|  | 28*1,2*0,7 |  | 23.52 | [22 empty] | VV | 0
|  | 59*1,2*0,7 |  | 49.56 | [22 empty] | VV | 0
|  | Mezisoučet |  | 176.85 | [22 empty] | VV | 1
|  | pilíře : (1,8*1,2-1,1*0,5)*0,9 |  | 1.449 | [22 empty] | VV | 0
|  | (1,4*1,2-0,7*0,5)*0,9 |  | 1.197 | [22 empty] | VV | 0
13 | 175101101RT2 | Obsyp potrubí bez prohození sypaniny, s dodáním štěrkopísku frakce 0 - 22 mm | m3 | 124.11 |  | 0 |  | 0 |  | 0 | 21 | 0 | 1.7 | 210.99 | 0 | 0 | 800-1 | RTS 20/ II | RTS 20/ II | 1.587 | 196.96 |  | Práce |  |  |  | POL1_
|  | sypaninou z vhodných hornin tř. 1 - 4 nebo materiálem připraveným podél výkopu ve vzdálenosti do 3 m od jeho kraje, pro jakoukoliv hloubku výkopu a jakoukoliv míru zhutnění, | [24 empty] | SPI |  | sypaninou z vhodných hornin tř. 1 - 4 nebo materiálem připraveným podél výkopu ve vzdálenosti do 3 m od jeho kraje, pro jakoukoliv hloubku výkopu a jakoukoliv míru zhutnění,
|  | technologie : (5,5+4,5+11,5)*0,6*0,4 |  | 5.16 | [22 empty] | VV | 0
|  | (7,5+17,5+64)*1,5*0,5 |  | 66.75 | [22 empty] | VV | 0
|  | 28*1,2*0,5 |  | 16.8 | [22 empty] | VV | 0
|  | 59*1,2*0,5 |  | 35.4 | [22 empty] | VV | 0
14 | 181101102R00 | Úprava pláně v zářezech v hornině 1 až 4, se zhutněním | m2 | 32.0328 |  | 0 |  | 0 |  | 0 | 21 | 0 | 0 | 0 | 0 | 0 | 800-1 | RTS 20/ II | RTS 20/ II | 0.018 | 0.58 |  | Práce |  |  |  | POL1_
|  | vyrovnáním výškových rozdílů, ploch vodorovných a ploch do sklonu 1 : 5. | [24 empty] | SPI
|  | 6,38*2,68 |  | 17.0984 | [22 empty] | VV | 0
|  | 4,08*2,68 |  | 10.9344 | [22 empty] | VV | 0
|  | 2*2 |  | 4 | [22 empty] | VV | 0
15 | 199000002R00 | Poplatky za skládku horniny 1- 4, skupina 17 05 04 z Katalogu odpadů | m3 | 211.5583 |  | 0 |  | 0 |  | 0 | 21 | 0 | 0 | 0 | 0 | 0 | 800-1 | RTS 20/ II | RTS 20/ II | 0 | 0 |  | Práce |  |  |  | POL1_
|  | Odkaz na mn. položky pořadí 9 : 211,55827 |  | 211.5583 | [22 empty] | VV | 5
Díl: | 2 | Základy a zvláštní zakládání |  |  |  | 0 |  | 0 |  | 0 |  | 0 |  | 27.12 |  | 0 |  |  |  |  | 54.72 | [5 empty] | DIL
16 | 273321411R00 | Beton základových desek železový třídy C 25/30 | m3 | 8.9682 |  | 0 |  | 0 |  | 0 | 21 | 0 | 2.525 | 22.64 | 0 | 0 | 801-1 | RTS 20/ II | RTS 20/ II | 0.48 | 4.3 |  | Práce |  |  |  | POL1_
|  | bez dodávky a uložení výztuže | [24 empty] | SPI
|  | 7,18*3,88*0,2 |  | 5.5717 | [22 empty] | VV | 0
|  | 4,88*3,48*0,2 |  | 3.3965 | [22 empty] | VV | 0
17 | 273351215R00 | Bednění stěn základových desek zřízení | m2 | 7.768 |  | 0 |  | 0 |  | 0 | 21 | 0 | 0.0392 | 0.3 | 0 | 0 | 801-1 | RTS 20/ II | RTS 20/ II | 1.6 | 12.43 |  | Práce |  |  |  | POL1_
|  | svislé nebo šikmé (odkloněné) , půdorysně přímé nebo zalomené, stěn základových desek ve volných nebo zapažených jámách, rýhách, šachtách, včetně případných vzpěr, | [24 empty] | SPI |  | svislé nebo šikmé (odkloněné) , půdorysně přímé nebo zalomené, stěn základových desek ve volných nebo zapažených jámách, rýhách, šachtách, včetně případných vzpěr,
|  | podkladní : (7,18+3,88)*2*0,2 |  | 4.424 | [22 empty] | VV | 0
|  | (4,88+3,48)*2*0,2 |  | 3.344 | [22 empty] | VV | 0
18 | 273351216R00 | Bednění stěn základových desek odstranění | m2 | 7.768 |  | 0 |  | 0 |  | 0 | 21 | 0 | 0 | 0 | 0 | 0 | 801-1 | RTS 20/ II | RTS 20/ II | 0.32 | 2.49 |  | Práce |  |  |  | POL1_
|  | svislé nebo šikmé (odkloněné) , půdorysně přímé nebo zalomené, stěn základových desek ve volných nebo zapažených jámách, rýhách, šachtách, včetně případných vzpěr, | [24 empty] | SPI |  | svislé nebo šikmé (odkloněné) , půdorysně přímé nebo zalomené, stěn základových desek ve volných nebo zapažených jámách, rýhách, šachtách, včetně případných vzpěr,
|  | Odkaz na mn. položky pořadí 17 : 7,76800 |  | 7.768 | [22 empty] | VV | 5
19 | 273361821R00 | Výztuž základových desek z betonářské oceli 10 505(R) | t | 0.85223 |  | 0 |  | 0 |  | 0 | 21 | 0 | 1.0217 | 0.87 | 0 | 0 | 801-1 | RTS 20/ II | RTS 20/ II | 23.531 | 20.05 |  | Práce |  |  |  | POL1_
|  | včetně distančních prvků | [24 empty] | SPI
|  | 811,65*1,05/1000 |  | 0.85223 | [22 empty] | VV | 0
20 | 273361921RT4 | Výztuž základových desek ze svařovaných sítí průměr drátu 6 mm, velikost oka 100/100 mm | t | 0.4641 |  | 0 |  | 0 |  | 0 | 21 | 0 | 1.0455 | 0.49 | 0 | 0 | 801-1 | RTS 20/ II | RTS 20/ II | 15.231 | 7.07 |  | Práce |  |  |  | POL1_
|  | včetně distančních prvků | [24 empty] | SPI
|  | (7,18*3,88+4,88*3,48)*2*4,5*1,15/1000 |  | 0.4641 | [22 empty] | VV | 0
21 | 275313611R00 | Beton základových patek prostý třídy C 16/20 | m3 | 1.0247 |  | 0 |  | 0 |  | 0 | 21 | 0 | 2.525 | 2.59 | 0 | 0 | 801-1 | RTS 20/ II | RTS 20/ II | 0.477 | 0.49 |  | Práce |  |  |  | POL1_
|  | pilíř s rozvadečem : 1,5*0,5*0,9 |  | 0.675 | [22 empty] | VV | 0
|  | pilíř odvětrávací : 0,7*0,5*0,9 |  | 0.315 | [22 empty] | VV | 0
|  | Koeficient : 0,035 |  | 0.03465 | [22 empty] | VV | 4
22 | 275351215R00 | Bednění stěn základových patek zřízení | m2 | 5.76 |  | 0 |  | 0 |  | 0 | 21 | 0 | 0.0392 | 0.23 | 0 | 0 | 801-1 | RTS 20/ II | RTS 20/ II | 1.05 | 6.05 |  | Práce |  |  |  | POL1_
|  | bednění svislé nebo šikmé (odkloněné), půdorysně přímé nebo zalomené, stěn základových patek ve volných nebo zapažených jámách, rýhách, šachtách, včetně případných vzpěr, | [24 empty] | SPI |  | bednění svislé nebo šikmé (odkloněné), půdorysně přímé nebo zalomené, stěn základových patek ve volných nebo zapažených jámách, rýhách, šachtách, včetně případných vzpěr,
|  | (1,5+0,5)*2*0,9 |  | 3.6 | [22 empty] | VV | 0
|  | (0,7+0,5)*2*0,9 |  | 2.16 | [22 empty] | VV | 0
23 | 275351216R00 | Bednění stěn základových patek odstranění | m2 | 5.76 |  | 0 |  | 0 |  | 0 | 21 | 0 | 0 | 0 | 0 | 0 | 801-1 | RTS 20/ II | RTS 20/ II | 0.32 | 1.84 |  | Práce |  |  |  | POL1_
|  | bednění svislé nebo šikmé (odkloněné), půdorysně přímé nebo zalomené, stěn základových patek ve volných nebo zapažených jámách, rýhách, šachtách, včetně případných vzpěr, | [24 empty] | SPI |  | bednění svislé nebo šikmé (odkloněné), půdorysně přímé nebo zalomené, stěn základových patek ve volných nebo zapažených jámách, rýhách, šachtách, včetně případných vzpěr,
|  | Odkaz na mn. položky pořadí 22 : 5,76000 |  | 5.76 | [22 empty] | VV | 5
Díl: | 3 | Svislé a kompletní konstrukce |  |  |  | 0 |  | 0 |  | 0 |  | 0 |  | 2.81 |  | 0 |  |  |  |  | 5.72 | [5 empty] | DIL
24 | 318261112RT4 | Ploty z betonových tvárnic s výztuží a betonovou zálivkou tvárnice, tloušťky 190 mm, oboustranně štípané, barevné | m2 | 5.8 |  | 0 |  | 0 |  | 0 | 21 | 0 | 0.45145 | 2.62 | 0 | 0 | 801-1 | RTS 20/ II | RTS 20/ II | 0.9 | 5.22 |  | Práce |  |  |  | POL1_
|  | pilíř s rozvadečem : 1,4*1,45*2 |  | 4.06 | [22 empty] | VV | 0
|  | pilíř odvětrávací : 0,6*1,45*2 |  | 1.74 | [22 empty] | VV | 0
25 | 318261126RT1 | Ploty z betonových tvárnic s výztuží a betonovou zálivkou stříška, šířky 500 mm, hladká, přírodní | m | 2.1 |  | 0 |  | 0 |  | 0 | 21 | 0 | 0.08957 | 0.19 | 0 | 0 | 801-1 | RTS 20/ II | RTS 20/ II | 0.239 | 0.5 |  | Práce |  |  |  | POL1_
|  | 1,45+0,65 |  | 2.1 | [22 empty] | VV | 0
Díl: | 5 | Komunikace |  |  |  | 0 |  | 0 |  | 0 |  | 0 |  | 0.02 |  | 0 |  |  |  |  | 21.3 | [5 empty] | DIL
26 | 596291111R00 | Řezání zámkové dlažby tloušťky 60 mm | m | 51.96 |  | 0 |  | 0 |  | 0 | 21 | 0 | 0.00033 | 0.02 | 0 | 0 | 822-1 | RTS 20/ II | RTS 20/ II | 0.41 | 21.3 |  | Práce |  |  |  | POL1_
|  | (10,2+12,45+3,33)*2 |  | 51.96 | [22 empty] | VV | 0
Díl: | 63 | Podlahy a podlahové konstrukce |  |  |  | 0 |  | 0 |  | 0 |  | 0 |  | 38.27 |  | 0 |  |  |  |  | 56.47 | [5 empty] | DIL
27 | 631313611R00 | Mazanina z betonu prostého tl. přes 80 do 120 mm třídy C 16/20 , | m3 | 3.078 |  | 0 |  | 0 |  | 0 | 21 | 0 | 2.525 | 7.77 | 0 | 0 | 801-1 | RTS 20/ II | RTS 20/ II | 2.58 | 7.94 |  | Práce |  |  |  | POL1_
|  | (z kameniva) hlazená dřevěným hladítkem | [24 empty] | SPI
|  | S1 : 2,6*4*0,1 |  | 1.04 | [22 empty] | VV | 0
|  | S2 : 2*2*0,1 |  | 0.4 | [22 empty] | VV | 0
|  | S3 : 2,6*6,3*0,1 |  | 1.638 | [22 empty] | VV | 0
28 | 631313621R00 | Mazanina z betonu prostého tl. přes 80 do 120 mm třídy C 20/25, | m3 | 2.0496 |  | 0 |  | 0 |  | 0 | 21 | 0 | 2.525 | 5.18 | 0 | 0 | 801-1 | RTS 20/ II | RTS 20/ II | 2.58 | 5.29 |  | Práce |  |  |  | POL1_
|  | (z kameniva) hlazená dřevěným hladítkem | [24 empty] | SPI
|  | ve spádu : 6,1*2,8*0,12 |  | 2.0496 | [22 empty] | VV | 0
29 | 631315621R00 | Mazanina z betonu prostého tl. přes 120 do 240 mm třídy C 20/25, | m3 | 9.724 |  | 0 |  | 0 |  | 0 | 21 | 0 | 2.525 | 24.55 | 0 | 0 | 801-1 | RTS 20/ II | RTS 20/ II | 2.317 | 22.53 |  | Práce |  |  |  | POL1_
|  | (z kameniva) hlazená dřevěným hladítkem | [24 empty] | SPI
|  | sokl : (1,7+3+2,4+1,6+5,6)*2,72*0,25 |  | 9.724 | [22 empty] | VV | 0
30 | 631319153R00 | Příplatek za přehlazení povrchu tloušťka mazaniny od 80 mm do 120 mm | m3 | 3.078 |  | 0 |  | 0 |  | 0 | 21 | 0 | 0 | 0 | 0 | 0 | 801-1 | RTS 20/ II | RTS 20/ II | 1.35 | 4.16 |  | Práce |  |  |  | POL1_
|  | betonové mazaniny min. B 10 ocelovým hladítkem | [24 empty] | SPI
|  | Odkaz na mn. položky pořadí 27 : 3,07800 |  | 3.078 | [22 empty] | VV | 5
31 | 631319163R00 | Příplatek za přehlazení povrchu tloušťka mazaniny od 80 mm do 120 mm | m3 | 2.0496 |  | 0 |  | 0 |  | 0 | 21 | 0 | 0.02 | 0.04 | 0 | 0 | 801-1 | RTS 20/ II | RTS 20/ II | 1.35 | 2.77 |  | Práce |  |  |  | POL1_
|  | betonové mazaniny min. B 10 ocelovým hladítkem s poprášením cementem pro konečnou úpravu mazaniny | [24 empty] | SPI
|  | Odkaz na mn. položky pořadí 28 : 2,04960 |  | 2.0496 | [22 empty] | VV | 5
32 | 631351101R00 | Bednění stěn, rýh a otvorů v podlahách zřízení | m2 | 6.875 |  | 0 |  | 0 |  | 0 | 21 | 0 | 0.0141 | 0.1 | 0 | 0 | 801-1 | RTS 20/ II | RTS 20/ II | 0.396 | 2.72 |  | Práce |  |  |  | POL1_
|  | sokly : 2,75*2*0,25*5 |  | 6.875 | [22 empty] | VV | 0
33 | 631351102R00 | Bednění stěn, rýh a otvorů v podlahách odstranění | m2 | 6.875 |  | 0 |  | 0 |  | 0 | 21 | 0 | 0 | 0 | 0 | 0 | 801-1 | RTS 20/ II | RTS 20/ II | 0.24 | 1.65 |  | Práce |  |  |  | POL1_
|  | Odkaz na mn. položky pořadí 32 : 6,87500 |  | 6.875 | [22 empty] | VV | 5
34 | 631361821R00 | Výztuž mazanin z betonů a z lehkých betonů z betonářské oceli 10 505(R) | t | 0.6156 |  | 0 |  | 0 |  | 0 | 21 | 0 | 1.0185 | 0.63 | 0 | 0 | 801-1 | RTS 20/ II | RTS 20/ II | 15.293 | 9.41 |  | Práce |  |  |  | POL1_
|  | včetně distančních prvků | [24 empty] | SPI
|  | 200 kg/m3 : | [24 empty] | VV | 0
|  | Odkaz na mn. položky pořadí 27 : 3,07800*0,2 |  | 0.6156 | [22 empty] | VV | 5
Díl: | 8 | Trubní vedení |  |  |  | 0 |  | 0 |  | 0 |  | 0 |  | 65.57 |  | 0 |  |  |  |  | 27.5 | [5 empty] | DIL
35 | 894421112R00 | Osazení betonových dílců pro šachty podle DIN 4034 skruže rovné, o hmotnosti do 1,4 t | kus | 6 |  | 0 |  | 0 |  | 0 | 21 | 0 | 0 | 0 | 0 | 0 | 827-1 | RTS 20/ II | RTS 20/ II | 0.946 | 5.68 |  | Práce |  |  |  | POL1_
|  | na kroužek, | [24 empty] | SPI
|  | čerpací šachta : 6 |  | 6 | [22 empty] | VV | 0
36 | 894423114R00 | Osazení betonových dílců pro šachty podle DIN 4034 šachtového dna, o hmotnosti do 5 t | kus | 1 |  | 0 |  | 0 |  | 0 | 21 | 0 | 0 | 0 | 0 | 0 | 827-1 | RTS 20/ II | RTS 20/ II | 3.252 | 3.25 |  | Práce |  |  |  | POL1_
|  | na kroužek, | [24 empty] | SPI
|  | čerpací šachta : 1 |  | 1 | [22 empty] | VV | 0
37 | 899103111R00 | Osazení poklopů litinových a ocelových o hmotnost jednotlivě přes 100 do 150 kg | kus | 1 |  | 0 |  | 0 |  | 0 | 21 | 0 | 0.00702 | 0.01 | 0 | 0 | 827-1 | RTS 20/ II | RTS 20/ II | 1.314 | 1.31 |  | Práce |  |  |  | POL1_
|  | čerpací šachta : 1 |  | 1 | [22 empty] | VV | 0
38 | Dop | Doprava na místo uložení | kus | 3 |  | 0 |  | 0 |  | 0 | 21 | 0 | 0 | 0 | 0 | 0 |  | Vlastní | Indiv | 0 | 0 |  | Práce |  |  |  | POL1_
|  | 280/638 + 280/380 - jízda 3x : 3 |  | 3 | [22 empty] | VV | 0
39 | S1 | Osazení prefabrikátu ze ŽB | kus | 1 |  | 0 |  | 0 |  | 0 | 21 | 0 | 21.82 | 21.82 | 0 | 0 |  | Vlastní | Indiv | 7.134 | 7.13 |  | Práce |  |  |  | POL1_
|  | Začátek provozního součtu | [24 empty] | VV
|  | S1 PNO 240/380/238/14 - 15,3t bez vyspádování : 1 |  | 1 | [22 empty] | VV | 2
|  | PNO 240/380/25 ZDP -14 6,52 t : 1 |  | 1 | [22 empty] | VV | 2
|  | TBR-Q.1 100-63/58/12 KPS : 1 |  | 1 | [22 empty] | VV | 2
|  | stupadlo poplastované vč. osazení : 9 |  | 9 | [22 empty] | VV | 2
|  | poklop KA 02 litinový BEGU "A2" PARK A15 : 1 |  | 1 | [22 empty] | VV | 2
|  | Stěrka pro styk s pitnou vodou : | [24 empty] | VV | 2
|  | Konec provozního součtu | [24 empty] | VV
|  | komplet šachty : 1 |  | 1 | [22 empty] | VV | 0
40 | S3 | Osazení prefabrikátů ze ŽB | kus | 1 |  | 0 |  | 0 |  | 0 | 21 | 0 | 33.9 | 33.9 | 0 | 0 |  | Vlastní | Indiv | 10.134 | 10.13 |  | Práce |  |  |  | POL1_
|  | Začátek provozního součtu | [24 empty] | VV
|  | PNO 280/610/12/14 BZP - 22,2 t : 1 |  | 1 | [22 empty] | VV | 2
|  | PNO 280/610/25 ZDP - 14 11,7t : 1 |  | 1 | [22 empty] | VV | 2
|  | TBR-Q.1 100-63/58/12 KPS : 1 |  | 1 | [22 empty] | VV | 2
|  | stupadlo poplastované vč. osazení : 9 |  | 9 | [22 empty] | VV | 2
|  | poklop KA 02 litinový BEGU "A2" PARK A15 : 1 |  | 1 | [22 empty] | VV | 2
|  | Kotva nerezová : 12 |  | 12 | [22 empty] | VV | 2
|  | Konec provozního součtu | [24 empty] | VV
|  | Kompletní šachta : 1 |  | 1 | [22 empty] | VV | 0
41 | 55243342.AR | poklop kanalizační DN šachty 1 000 mm; litino-betonový; D výrobku 605 mm; únosnost A 15 kN | kus | 1 |  | 0 |  | 0 |  | 0 | 21 | 0 | 0.0695 | 0.07 | 0 | 0 | SPCM | RTS 20/ II | RTS 20/ II | 0 | 0 |  | Specifikace |  |  |  | POL3_
|  | čerpací šachta : 1 |  | 1 | [22 empty] | VV | 0
42 | 5921 | Skruž TBS-Q 1 120/50 PS | kus | 1.01 |  | 0 |  | 0 |  | 0 | 21 | 0 | 0.7 | 0.71 | 0 | 0 |  | Vlastní | Indiv | 0 | 0 |  | Specifikace |  |  |  | POL3_
|  | čerpací šachta : 1,01 |  | 1.01 | [22 empty] | VV | 0
43 | 5922 | Skruž TBS-Q 1 120/100 PS | kus | 3.03 |  | 0 |  | 0 |  | 0 | 21 | 0 | 1.4 | 4.24 | 0 | 0 |  | Vlastní | Indiv | 0 | 0 |  | Specifikace |  |  |  | POL3_
|  | čerpací šachta : 3,03 |  | 3.03 | [22 empty] | VV | 0
44 | 592243501R | deska zákrytová šachetní železobetonová; TZK; D1 = 1 200 mm; D = 1 470 mm; D vnitřní 1 000 mm; h = 250 mm | kus | 1.01 |  | 0 |  | 0 |  | 0 | 21 | 0 | 0.5 | 0.51 | 0 | 0 | SPCM | RTS 20/ II | RTS 20/ II | 0 | 0 |  | Specifikace |  |  |  | POL3_
|  | čerpací šachta : 1,01 |  | 1.01 | [22 empty] | VV | 0
45 | 59224353.AR | konus šachetní; železobetonový; TBR; d = 1 240,0 mm; DN = 1 000,0 mm; DN 2 = 625 mm; h = 580 mm; počet stupadel 2; ocelové s PE povlakem, kapsové | kus | 1.01 |  | 0 |  | 0 |  | 0 | 21 | 0 | 0.585 | 0.59 | 0 | 0 | SPCM | RTS 20/ II | RTS 20/ II | 0 | 0 |  | Specifikace |  |  |  | POL3_
|  | čerpací šachta : 1,01 |  | 1.01 | [22 empty] | VV | 0
46 | 59224371.AR | dno šachetní přímé; železobeton; TZB; DN = 1 200,0 mm; D odtoku 500 až 700 mm; h = 1 200 mm; t = 150 mm; beton C 40/50 | kus | 1.01 |  | 0 |  | 0 |  | 0 | 21 | 0 | 3.68 | 3.72 | 0 | 0 | SPCM | RTS 20/ II | RTS 20/ II | 0 | 0 |  | Specifikace |  |  |  | POL3_
|  | čerpací šachta : 1,01 |  | 1.01 | [22 empty] | VV | 0
47 | S1 | Dodávka prefa šachty 240/380 | kpl | 1 |  | 0 |  | 0 |  | 0 | 21 | 0 | 0 | 0 | 0 | 0 |  | Vlastní | Indiv | 0 | 0 |  | Specifikace |  |  |  | POL3_
48 | S3 | Dodávka šachty 280/610 | kpl | 1 |  | 0 |  | 0 |  | 0 | 21 | 0 | 0 | 0 | 0 | 0 |  | Vlastní | Indiv | 0 | 0 |  | Specifikace |  |  |  | POL3_
Díl: | 89 | Ostatní konstrukce na trubním vedení |  |  |  | 0 |  | 0 |  | 0 |  | 0 |  | 0 |  | 0 |  |  |  |  | 0 | [5 empty] | DIL
49 | P1 | Zhotovení prostupu do suterénu hl. budovy - vrtání jádrové 100/600 mm + D+M HSD 125/75 | kus | 4 |  | 0 |  | 0 |  | 0 | 21 | 0 | 0 | 0 | 0 | 0 |  | Vlastní | Indiv | 0 | 0 |  | Práce |  |  |  | POL1_
50 | P2 | Zhotovení prostupu do suterénu hl. budovy - vrtání jádrové 50/600 mm + D+M HSD 100 SSG 25-63 | kus | 2 |  | 0 |  | 0 |  | 0 | 21 | 0 | 0 | 0 | 0 | 0 |  | Vlastní | Indiv | 0 | 0 |  | Práce |  |  |  | POL1_
51 | PA1 | Zhotovení prostupu (jádrové vrtání žb D160/1000mm + D 300, hl. 450 mm) | kus | 2 |  | 0 |  | 0 |  | 0 | 21 | 0 | 0 | 0 | 0 | 0 |  | Vlastní | Indiv | 0 | 0 |  | Práce |  |  |  | POL1_
52 | PB1 | Prostup - jádrové vrtání D 75/500 mm | kus | 4 |  | 0 |  | 0 |  | 0 | 21 | 0 | 0 | 0 | 0 | 0 |  | Vlastní | Indiv | 0 | 0 |  | Práce |  |  |  | POL1_
|  | PB1 : 1 |  | 1 | [22 empty] | VV | 0
|  | PB3 : 1 |  | 1 | [22 empty] | VV | 0
|  | PB4 : 1 |  | 1 | [22 empty] | VV | 0
|  | PB12 : 1 |  | 1 | [22 empty] | VV | 0
53 | PB2 | Prostup - vrtábí jádrové D 110/500 mm | kus | 1 |  | 0 |  | 0 |  | 0 | 21 | 0 | 0 | 0 | 0 | 0 |  | Vlastní | Indiv | 0 | 0 |  | Práce |  |  |  | POL1_
54 | PB5 | Prostup - vrtání jádrové D 63/500 mm | kus | 25 |  | 0 |  | 0 |  | 0 | 21 | 0 | 0 | 0 | 0 | 0 |  | Vlastní | Indiv | 0 | 0 |  | Práce |  |  |  | POL1_
|  | PB5 : 8 |  | 8 | [22 empty] | VV | 0
|  | PB6 : 16 |  | 16 | [22 empty] | VV | 0
|  | PB1 : 1 |  | 1 | [22 empty] | VV | 0
55 | PB7 | Prostup - vrtání jádrové D 50/500 mm | kus | 2 |  | 0 |  | 0 |  | 0 | 21 | 0 | 0 | 0 | 0 | 0 |  | Vlastní | Indiv | 0 | 0 |  | Práce |  |  |  | POL1_
|  | PB7 : 1 |  | 1 | [22 empty] | VV | 0
|  | PB8 : 1 |  | 1 | [22 empty] | VV | 0
56 | PB9 | Prostup - vrtábí jádrové D 32/500 mm | kus | 2 |  | 0 |  | 0 |  | 0 | 21 | 0 | 0 | 0 | 0 | 0 |  | Vlastní | Indiv | 0 | 0 |  | Práce |  |  |  | POL1_
|  | PB9 : 1 |  | 1 | [22 empty] | VV | 0
|  | PB11 : 1 |  | 1 | [22 empty] | VV | 0
57 | PJ1 | Prostup - vrtání jádrové D 280/500 mm,D+M těsnění HSD 400/277 | kus | 1 |  | 0 |  | 0 |  | 0 | 21 | 0 | 0 | 0 | 0 | 0 |  | Vlastní | Indiv | 0 | 0 |  | Práce |  |  |  | POL1_
58 | PJ2 | Prostup - vrtání jádrové D 160/500 mm,D+M těsnění HSD 200/159 | kus | 2 |  | 0 |  | 0 |  | 0 | 21 | 0 | 0 | 0 | 0 | 0 |  | Vlastní | Indiv | 0 | 0 |  | Práce |  |  |  | POL1_
|  | PJ2 : 1 |  | 1 | [22 empty] | VV | 0
|  | PJ4 : 1 |  | 1 | [22 empty] | VV | 0
59 | PJ3 | Prostup - vrtání jádrové D63/500 mm,D+M těsnění HSD 100 SSG 25-63 | kus | 2 |  | 0 |  | 0 |  | 0 | 21 | 0 | 0 | 0 | 0 | 0 |  | Vlastní | Indiv | 0 | 0 |  | Práce |  |  |  | POL1_
|  | PJ3 : 1 |  | 1 | [22 empty] | VV | 0
|  | PJ6 : 1 |  | 1 | [22 empty] | VV | 0
60 | PJ5 | Prostup - vrtání jádrové D32/500 mm,D+M těsnění HSD 100 SSG 25-63 | kus | 1 |  | 0 |  | 0 |  | 0 | 21 | 0 | 0 | 0 | 0 | 0 |  | Vlastní | Indiv | 0 | 0 |  | Práce |  |  |  | POL1_
61 | PJ7 | Prostup - vrtání jádrové D 32/500 mm | kus | 1 |  | 0 |  | 0 |  | 0 | 21 | 0 | 0 | 0 | 0 | 0 |  | Vlastní | Indiv | 0 | 0 |  | Práce |  |  |  | POL1_
62 | PP1 | Prostup - vrtání jádrové D 160/500 mm,D+M těsnění HSD 200/159 | kus | 1 |  | 0 |  | 0 |  | 0 | 21 | 0 | 0 | 0 | 0 | 0 |  | Vlastní | Indiv | 0 | 0 |  | Práce |  |  |  | POL1_
63 | PP2 | Prostup - vrtání jádrové D 63/500 mm,D+M těsnění HSD 100 SSG 25-63 | kus | 2 |  | 0 |  | 0 |  | 0 | 21 | 0 | 0 | 0 | 0 | 0 |  | Vlastní | Indiv | 0 | 0 |  | Práce |  |  |  | POL1_
|  | PP2 : 1 |  | 1 | [22 empty] | VV | 0
|  | PP3 : 1 |  | 1 | [22 empty] | VV | 0
64 | PS1 | Prostup - vrtání jádrové D 140/500 mm,D+M těsnění HSD 200/139 | kus | 1 |  | 0 |  | 0 |  | 0 | 21 | 0 | 0 | 0 | 0 | 0 |  | Vlastní | Indiv | 0 | 0 |  | Práce |  |  |  | POL1_
65 | PS2 | Prostup - vrtání jádrové D 75/500 mm,D+M těsnění HSD 125/75 | kus | 1 |  | 0 |  | 0 |  | 0 | 21 | 0 | 0 | 0 | 0 | 0 |  | Vlastní | Indiv | 0 | 0 |  | Práce |  |  |  | POL1_
66 | PS3 | Prostup - vrtání jádrové D 110/500 mm,D+M těsnění HSD 150/110 | kus | 1 |  | 0 |  | 0 |  | 0 | 21 | 0 | 0 | 0 | 0 | 0 |  | Vlastní | Indiv | 0 | 0 |  | Práce |  |  |  | POL1_
67 | PS4 | Prostup - vrtání jádrové D 32/500 mm,D+M těsnění HSD SSG 25-63 | kus | 1 |  | 0 |  | 0 |  | 0 | 21 | 0 | 0 | 0 | 0 | 0 |  | Vlastní | Indiv | 0 | 0 |  | Práce |  |  |  | POL1_
68 | PS5 | Prostup - vrtání jádrové D 32/500 mm | kus | 1 |  | 0 |  | 0 |  | 0 | 21 | 0 | 0 | 0 | 0 | 0 |  | Vlastní | Indiv | 0 | 0 |  | Práce |  |  |  | POL1_
69 | PŠ1 | Prostup - vrtání jádrové D 225/150 mm,D+M těsnění HSD 300/225 | kus | 1 |  | 0 |  | 0 |  | 0 | 21 | 0 | 0 | 0 | 0 | 0 |  | Vlastní | Indiv | 0 | 0 |  | Práce |  |  |  | POL1_
70 | PŠ16 | Prostup - vrtání jádrové D32/150 mm, chránička | kus | 1 |  | 0 |  | 0 |  | 0 | 21 | 0 | 0 | 0 | 0 | 0 |  | Vlastní | Indiv | 0 | 0 |  | Práce |  |  |  | POL1_
71 | PŠ2 | Prostup - vrtání jádrové D 90/150 mm,D+M těsnění HSD 150/88 | kus | 1 |  | 0 |  | 0 |  | 0 | 21 | 0 | 0 | 0 | 0 | 0 |  | Vlastní | Indiv | 0 | 0 |  | Práce |  |  |  | POL1_
72 | PŠ3 | Prostup - vrtání jádrové D 75/150 mm,D+M těsnění HSD 125/75 | kus | 1 |  | 0 |  | 0 |  | 0 | 21 | 0 | 0 | 0 | 0 | 0 |  | Vlastní | Indiv | 0 | 0 |  | Práce |  |  |  | POL1_
73 | PŠ4 | Prostup - vrtání jádrové D 63/150 mm,D+M těsnění HSD 100 SSG 25-63 | kus | 9 |  | 0 |  | 0 |  | 0 | 21 | 0 | 0 | 0 | 0 | 0 |  | Vlastní | Indiv | 0 | 0 |  | Práce |  |  |  | POL1_
|  | PŠ4 : 1 |  | 1 | [22 empty] | VV | 0
|  | PŠ10 : 3 |  | 3 | [22 empty] | VV | 0
|  | PŠ12 : 2 |  | 2 | [22 empty] | VV | 0
|  | PŠ13 : 1 |  | 1 | [22 empty] | VV | 0
|  | PŠ14 : 1 |  | 1 | [22 empty] | VV | 0
|  | PŠ15 : 1 |  | 1 | [22 empty] | VV | 0
74 | PŠ5 | Prostup - vrtání jádrové D 140/150 mm,D+M těsnění HSD SSG | kus | 1 |  | 0 |  | 0 |  | 0 | 21 | 0 | 0 | 0 | 0 | 0 |  | Vlastní | Indiv | 0 | 0 |  | Práce |  |  |  | POL1_
75 | PŠ6 | Prostup - vrtání jádrové D 50/150 mm,D+M těsnění HSD 100 SSG 25-63 | kus | 2 |  | 0 |  | 0 |  | 0 | 21 | 0 | 0 | 0 | 0 | 0 |  | Vlastní | Indiv | 0 | 0 |  | Práce |  |  |  | POL1_
76 | PŠ7 | Prostup - vrtání jádrové D 32/150 mm,D+M těsnění HSD 100 SSG 25-63 | kus | 2 |  | 0 |  | 0 |  | 0 | 21 | 0 | 0 | 0 | 0 | 0 |  | Vlastní | Indiv | 0 | 0 |  | Práce |  |  |  | POL1_
|  | PŠ7 : 1 |  | 1 | [22 empty] | VV | 0
|  | PŠ8 : 1 |  | 1 | [22 empty] | VV | 0
77 | PŠ9 | Prostup - vrtání jádrové D 160/150 mm,D+M těsnění HSD 200/159 | kus | 2 |  | 0 |  | 0 |  | 0 | 21 | 0 | 0 | 0 | 0 | 0 |  | Vlastní | Indiv | 0 | 0 |  | Práce |  |  |  | POL1_
|  | PŠ9 : 1 |  | 1 | [22 empty] | VV | 0
|  | PŠ11 : 1 |  | 1 | [22 empty] | VV | 0
78 | T01 | Dobetonávky prostupů rychle tuhnoucím betonem | kus | 66 |  | 0 |  | 0 |  | 0 | 21 | 0 | 0 | 0 | 0 | 0 |  | Vlastní | Indiv | 0 | 0 |  | Práce |  |  |  | POL1_
Díl: | 95 | Dokončovací konstrukce na pozemních stavbách |  |  |  | 0 |  | 0 |  | 0 |  | 0 |  | 0.06 |  | 0 |  |  |  |  | 6.73 | [5 empty] | DIL
79 | 953761135R00 | Odvětrání svislé troubami kruhovými PVC průměr 200 x 4,9 mm | m | 5 |  | 0 |  | 0 |  | 0 | 21 | 0 | 0.01253 | 0.06 | 0 | 0 | 801-1 | RTS 20/ II | RTS 20/ II | 1.23 | 6.15 |  | Práce |  |  |  | POL1_
|  | s obetonováním ve stropních prostupech | [24 empty] | SPI
|  | pilíř s rozvadečem - vč. tvarovek : 2,5 |  | 2.5 | [22 empty] | VV | 0
|  | pilíř odvětrávací - vč. tvarovek : 2,5 |  | 2.5 | [22 empty] | VV | 0
80 | 953943121R00 | Osazování jiných kovových výrobků do betonu (např. kotev) se zajištěním polohy k bednění nebo k výztuži před zabetonováním do 1 kg/kus | kus | 2 |  | 0 |  | 0 |  | 0 | 21 | 0 | 8e-05 | 0 | 0 | 0 | 801-1 | RTS 20/ II | RTS 20/ II | 0.29 | 0.58 |  | Práce |  |  |  | POL1_
|  | osazování výrobků ostatních jinde neuvedených, bez dodání | [24 empty] | SPI
|  | Z3, Z4 : 2 |  | 2 | [22 empty] | VV | 0
81 | Z03 | Pasivní odvětrání strojovny KG 200 vč. větrací lakované mřížky a tvarovek | m | 5 |  | 0 |  | 0 |  | 0 | 21 | 0 | 0 | 0 | 0 | 0 |  | Vlastní | Indiv | 0 | 0 |  | Práce |  |  |  | POL1_
|  | 2*2,5 |  | 5 | [22 empty] | VV | 0
82 | Z04 | Pasivní odvětrání akumulační jímky KG 200 vč. větrací lakované mřížky a tvarovek | bm | 5 |  | 0 |  | 0 |  | 0 | 21 | 0 | 0 | 0 | 0 | 0 |  | Vlastní | Indiv | 0 | 0 |  | Práce |  |  |  | POL1_
|  | 2*2,5 |  | 5 | [22 empty] | VV | 0
83 | 42972805R | mřížka krycí; čtyřhranná; rozměr 200 x 200 mm; mater. výplň tahokov; barva základní nátěr; provedení s přírubou na volné konce potrubí | kus | 2 |  | 0 |  | 0 |  | 0 | 21 | 0 | 0.0005 | 0 | 0 | 0 | SPCM | RTS 20/ II | RTS 20/ II | 0 | 0 |  | Specifikace |  |  |  | POL3_
Díl: | 99 | Staveništní přesun hmot |  |  |  | 0 |  | 0 |  | 0 |  | 0 |  | 0 |  | 0 |  |  |  |  | 223.79 | [5 empty] | DIL
84 | 998271301R00 | Přesun hmot pro kanalizace (stoky) monolitické v otevřeném výkopu | t | 344.8159 |  | 0 |  | 0 |  | 0 | 21 | 0 | 0 | 0 | 0 | 0 | 827-1 | RTS 20/ II | RTS 20/ II | 0.649 | 223.79 |  | Přesun hmot |  |  |  | POL7_
|  | hloubené nebo ražené monolitické z betonu nebo železobetonu (827 2.9) včetně drobných objektů, | [24 empty] | SPI
Díl: | 711 | Izolace proti vodě |  |  |  | 0 |  | 0 |  | 0 |  | 0 |  | 0.01 |  | 0 |  |  |  |  | 0.23 | [5 empty] | DIL
85 | 711111001RZ1 | Provedení izolace proti zemní vlhkosti natěradly za studena na ploše vodorovné nátěrem penetračním, 1 x nátěr, včetně dodávky penetračního laku ALP | m2 | 0.9 |  | 0 |  | 0 |  | 0 | 21 | 0 | 0.00033 | 0 | 0 | 0 | 800-711 | RTS 20/ II | RTS 20/ II | 0.0275 | 0.02 |  | Práce |  |  |  | POL1_
|  | 1,1*0,5 |  | 0.55 | [22 empty] | VV | 0
|  | 0,7*0,5 |  | 0.35 | [22 empty] | VV | 0
86 | 711141559RZ3 | Provedení izolace proti zemní vlhkosti pásy přitavením vodorovná, 1 vrstva, s dodávkou izolačního pásu se skleněnou nebo polyesterovou vložkou, | m2 | 0.9 |  | 0 |  | 0 |  | 0 | 21 | 0 | 0.00559 | 0.01 | 0 | 0 | 800-711 | RTS 20/ II | RTS 20/ II | 0.22991 | 0.21 |  | Práce |  |  |  | POL1_
|  | Odkaz na mn. položky pořadí 85 : 0,90000 |  | 0.9 | [22 empty] | VV | 5
87 | 998711201R00 | Přesun hmot pro izolace proti vodě svisle do 6 m | % |  |  | 0 |  | 0 |  | 0 | 21 | 0 | 0 | 0 | 0 | 0 | 800-711 | RTS 20/ II | RTS 20/ II | 0 | 0 |  | Přesun hmot |  |  |  | POL7_
|  | 50 m vodorovně měřeno od těžiště půdorysné plochy skládky do těžiště půdorysné plochy objektu | [24 empty] | SPI
Díl: | 783 | Nátěry |  |  |  | 0 |  | 0 |  | 0 |  | 0 |  | 0.03 |  | 0 |  |  |  |  | 27.76 | [5 empty] | DIL
88 | 919732111R00 | Úprava povrchu cementobetonového krytu broušením tloušťky do 2 mm | m2 | 47.8 |  | 0 |  | 0 |  | 0 | 21 | 0 | 2e-05 | 0 | 0 | 0 | 822-1 | RTS 20/ II | RTS 20/ II | 0.198 | 9.46 |  | Práce |  |  |  | POL1_
|  | Odkaz na mn. položky pořadí 90 : 47,80000 |  | 47.8 | [22 empty] | VV | 5
89 | 783903811R00 | Ostatní práce odmaštění chemickými rozpuštědly | m2 | 47.8 |  | 0 |  | 0 |  | 0 | 21 | 0 | 7e-05 | 0 | 0 | 0 | 800-783 | RTS 20/ II | RTS 20/ II | 0.144 | 6.88 |  | Práce |  |  |  | POL1_
|  | Odkaz na mn. položky pořadí 90 : 47,80000 |  | 47.8 | [22 empty] | VV | 5
90 | 783 | Nátěr betonových konstrukcí chemicky odolný | m2 | 47.8 |  | 0 |  | 0 |  | 0 | 21 | 0 | 0.0006 | 0.03 | 0 | 0 |  | Vlastní | Indiv | 0.239 | 11.42 |  | Práce |  |  |  | POL1_
|  | suterén hlavního bazénu : 7*4+(7+4)*1,8 |  | 47.8 | [22 empty] | VV | 0
[25 empty] | 15 | 21 | DPH
| Celkem |  |  |  |  | 0 | [18 empty] | 0 | 0 | SUM
END
Note on S6: Jedná se o informaci, zda se jedná o položku, která je do rozpočtu zadána z cenové soustavy RTS, nebo vlastní.
Note on T6: Jedná se o název CÚ, která je zadána u položky rozpočtu

## 05 2020082-005 Pol
Položkový soupis prací a dodávek | [26 empty] | #TypZaznamu#
S: | 2020-082 | Rekonstrukce brouzdaliště na koupališti Baťov | [24 empty] | STA
O: | 05 | Silnoproud | [21 empty] | STA |  |  | OBJ
R: | 2020082-005 | Rozpočet | [24 empty] | ROZ
P.č. | Číslo položky | Název položky | MJ | Množství | Cena / MJ | Celkem | Dodávka | Dodávka celk. | Montáž | Montáž celk. | DPH | Cena s DPH | Hmotnost / MJ | Hmotnost celk.(t) | Dem. hmotnost / MJ | Dem. hmotnost celk.(t) | Ceník | Cen. soustava / platnost | Cenová úroveň | Nhod / MJ | Nhod celk. | Dodavatel | Typ položky
Díl: | _1 | Rozváděč R2 |  |  |  | 0 |  | 0 |  | 0 |  | 0 |  | 0 |  | 0 |  |  |  |  | 0 | [5 empty] | DIL
1 | Pol__0001 | NP55-1212040-2K Nástěnná rozváděčová skříň | Ks | 1 |  | 0 |  | 0 |  | 0 | 21 | 0 | 0 | 0 | 0 | 0 |  | Vlastní | Indiv | 0 | 0 |  | Práce |  |  |  | POL1_1
2 | Pol__0002 | Příslušenství NP55 - svorky, lišty, kryty. panely, modulární lišty, příruby, kabelové průchodky,, apod. | sada | 1 |  | 0 |  | 0 |  | 0 | 21 | 0 | 0 | 0 | 0 | 0 |  | Vlastní | Indiv | 0 | 0 |  | Práce |  |  |  | POL1_1
3 | S1 | MSO-125-3N Vypínač | Ks | 1 |  | 0 |  | 0 |  | 0 | 21 | 0 | 0 | 0 | 0 | 0 |  | Vlastní | Indiv | 0 | 0 |  | Práce |  |  |  | POL1_1
4 | FU1 | OPVP22-3 Pojistkový odpínač | Ks | 1 |  | 0 |  | 0 |  | 0 | 21 | 0 | 0 | 0 | 0 | 0 |  | Vlastní | Indiv | 0 | 0 |  | Práce |  |  |  | POL1_1
5 | SPD1 | SVBC-12,5-3-MZ Kombinovaný svodič bleskových proudů a přepětí | Ks | 1 |  | 0 |  | 0 |  | 0 | 21 | 0 | 0 | 0 | 0 | 0 |  | Vlastní | Indiv | 0 | 0 |  | Specifikace |  |  |  | POL3_0
6 | FI1, FI2, FI3, FI4 | LFN-63-4-030AC Proudový chránič | Ks | 4 |  | 0 |  | 0 |  | 0 | 21 | 0 | 0 | 0 | 0 | 0 |  | Vlastní | Indiv | 0 | 0 |  | Práce |  |  |  | POL1_1
7 | FI1, FI2, FI3, FI4 | SP-LT-A230 Podpěťová spoušť | KS | 4 |  | 0 |  | 0 |  | 0 | 21 | 0 | 0 | 0 | 0 | 0 |  | Vlastní | Indiv | 0 | 0 |  | R-položka |  |  |  | POL12_1
8 | FA20 | LTN-2B-1 Jistič | Ks | 1 |  | 0 |  | 0 |  | 0 | 21 | 0 | 0 | 0 | 0 | 0 |  | Vlastní | Indiv | 0 | 0 |  | Práce |  |  |  | POL1_1
9 | FA1 | LTN-6B-1N Jistič | Ks | 1 |  | 0 |  | 0 |  | 0 | 21 | 0 | 0 | 0 | 0 | 0 |  | Vlastní | Indiv | 0 | 0 |  | Práce |  |  |  | POL1_1
10 | HT1 | Havarijní tlačítko, vestavné | Ks | 1 |  | 0 |  | 0 |  | 0 | 21 | 0 | 0 | 0 | 0 | 0 |  | Vlastní | Indiv | 0 | 0 |  | Práce |  |  |  | POL1_1
11 | Pi-k8 | PI-K8-230V, přepěťová ochrana TECO | Ks | 1 |  | 0 |  | 0 |  | 0 | 21 | 0 | 0 | 0 | 0 | 0 |  | Vlastní | Indiv | 0 | 0 |  | Práce |  |  |  | POL1_1
12 | AKU | Záložní akumulátor 12V, 7Ah, olověný, VRLA | Ks | 2 |  | 0 |  | 0 |  | 0 | 21 | 0 | 0 | 0 | 0 | 0 |  | Vlastní | Indiv | 0 | 0 |  | Práce |  |  |  | POL1_1
13 | FA2, FA4, FA12, FA14, FA15, FA | LTN-6B-1 Jistič | Ks | 8 |  | 0 |  | 0 |  | 0 | 21 | 0 | 0 | 0 | 0 | 0 |  | Vlastní | Indiv | 0 | 0 |  | Práce |  |  |  | POL1_1
14 | PK-FI1, PK-FI2, PK-FI3, PK-FI4 | PS-LS-1100 Pomocný spínač | Ks | 46 |  | 0 |  | 0 |  | 0 | 21 | 0 | 0 | 0 | 0 | 0 |  | Vlastní | Indiv | 0 | 0 |  | Práce |  |  |  | POL1_1
15 | FA3, FA7 | LTN-10B-1 Jistič | Ks | 2 |  | 0 |  | 0 |  | 0 | 21 | 0 | 0 | 0 | 0 | 0 |  | Vlastní | Indiv | 0 | 0 |  | Práce |  |  |  | POL1_1
16 | FA6 | LTN-25C-3 Jistič | Ks | 1 |  | 0 |  | 0 |  | 0 | 21 | 0 | 0 | 0 | 0 | 0 |  | Vlastní | Indiv | 0 | 0 |  | Práce |  |  |  | POL1_1
17 | KM1, KM3, KM4, KM5, KM6, KM9, | RSI-20-20-A230 Instalační stykač | Ks | 7 |  | 0 |  | 0 |  | 0 | 21 | 0 | 0 | 0 | 0 | 0 |  | Vlastní | Indiv | 0 | 0 |  | Práce |  |  |  | POL1_1
18 | KM2, KM7, KM8, KM11, KM12, KM1 | ST253-25-A230 Stykač | Ks | 8 |  | 0 |  | 0 |  | 0 | 21 | 0 | 0 | 0 | 0 | 0 |  | Vlastní | Indiv | 0 | 0 |  | Práce |  |  |  | POL1_1
19 | FA8, FA10 | LTN-16B-1 Jistič | Ks | 2 |  | 0 |  | 0 |  | 0 | 21 | 0 | 0 | 0 | 0 | 0 |  | Vlastní | Indiv | 0 | 0 |  | Práce |  |  |  | POL1_1
20 | QM1, QM2, QM3 | SM1E-0,25 Spouštěč motoru, ochrana | Ks | 3 |  | 0 |  | 0 |  | 0 | 21 | 0 | 0 | 0 | 0 | 0 |  | Vlastní | Indiv | 0 | 0 |  | Práce |  |  |  | POL1_1
21 | HL1, HL2, HL3, HL4, HL5, HL6, | Signální hlavice kulatá, 230V | Ks | 12 |  | 0 |  | 0 |  | 0 | 21 | 0 | 0 | 0 | 0 | 0 |  | Vlastní | Indiv | 0 | 0 |  | Práce |  |  |  | POL1_1
22 | SA1, SA2, SA3, SA4, SA5, SA6, | VSN 25 - 2204 - C8 Vačkový spínač na panel, včetně panelu, ovládače. | Ks | 11 |  | 0 |  | 0 |  | 0 | 21 | 0 | 0 | 0 | 0 | 0 |  | Vlastní | Indiv | 0 | 0 |  | Práce |  |  |  | POL1_1
23 | FA11, FA13, FA18, FA19, FA23, | LTN-16C-3 Jistič | Ks | 7 |  | 0 |  | 0 |  | 0 | 21 | 0 | 0 | 0 | 0 | 0 |  | Vlastní | Indiv | 0 | 0 |  | Práce |  |  |  | POL1_1
24 | QM4, QM5 | SM1E-6,3 Spouštěč motoru, ochrana | Ks | 2 |  | 0 |  | 0 |  | 0 | 21 | 0 | 0 | 0 | 0 | 0 |  | Vlastní | Indiv | 0 | 0 |  | Práce |  |  |  | POL1_1
25 | FA16 | LTN-10C-1 Jistič | Ks | 1 |  | 0 |  | 0 |  | 0 | 21 | 0 | 0 | 0 | 0 | 0 |  | Vlastní | Indiv | 0 | 0 |  | Práce |  |  |  | POL1_1
26 | QM6, QM7, QM9, QM10, QM11 | SM1E-1,6 Spouštěč motoru, ochrana | Ks | 5 |  | 0 |  | 0 |  | 0 | 21 | 0 | 0 | 0 | 0 | 0 |  | Vlastní | Indiv | 0 | 0 |  | Práce |  |  |  | POL1_1
27 | QM8 | SM1E-10 Spouštěč motoru, ochrana | Ks | 1 |  | 0 |  | 0 |  | 0 | 21 | 0 | 0 | 0 | 0 | 0 |  | Vlastní | Indiv | 0 | 0 |  | Práce |  |  |  | POL1_1
28 | HA1 | Signální zvonek UMZ-A230 | Ks | 1 |  | 0 |  | 0 |  | 0 | 21 | 0 | 0 | 0 | 0 | 0 |  | Vlastní | Indiv | 0 | 0 |  | Práce |  |  |  | POL1_1
29 | DTNVE-1-CIB | DTNVEM-1-CIB Přepěťová ochrana sběrnice CIB | Ks | 1 |  | 0 |  | 0 |  | 0 | 21 | 0 | 0 | 0 | 0 | 0 |  | Vlastní | Indiv | 0 | 0 |  | Práce |  |  |  | POL1_1
30 | ID-32 | ID-32, Dotykový panel vestavny, ethernet TECO | Ks | 1 |  | 0 |  | 0 |  | 0 | 21 | 0 | 0 | 0 | 0 | 0 |  | Vlastní | Indiv | 0 | 0 |  | Práce |  |  |  | POL1_1
31 | CP1006 | CP-1006, CPU jednotka Foxtrot | Ks | 1 |  | 0 |  | 0 |  | 0 | 21 | 0 | 0 | 0 | 0 | 0 |  | Vlastní | Indiv | 0 | 0 |  | Práce |  |  |  | POL1_1
32 | PS2-60/27 | PS2-60/27 Napájecí zdroj | Ks | 1 |  | 0 |  | 0 |  | 0 | 21 | 0 | 0 | 0 | 0 | 0 |  | Vlastní | Indiv | 0 | 0 |  | Práce |  |  |  | POL1_1
33 | C-BS-0001M | C-BS-0001M, CIB oddělovač sběrnice | Ks | 1 |  | 0 |  | 0 |  | 0 | 21 | 0 | 0 | 0 | 0 | 0 |  | Vlastní | Indiv | 0 | 0 |  | Práce |  |  |  | POL1_1
34 | C-RM-1109M | C-RM-1109M, modul 8xRO, 8xDI | Ks | 1 |  | 0 |  | 0 |  | 0 | 21 | 0 | 0 | 0 | 0 | 0 |  | Vlastní | Indiv | 0 | 0 |  | Práce |  |  |  | POL1_1
35 | SMS brána | UC-1205, SMS brána Foxtrot | Ks | 1 |  | 0 |  | 0 |  | 0 | 21 | 0 | 0 | 0 | 0 | 0 |  | Vlastní | Indiv | 0 | 0 |  | Práce |  |  |  | POL1_1
36 | GSM anténa | AO-AGSM-MG5S, Foxtrot | Ks | 1 |  | 0 |  | 0 |  | 0 | 21 | 0 | 0 | 0 | 0 | 0 |  | Vlastní | Indiv | 0 | 0 |  | Práce |  |  |  | POL1_1
37 | SIM karta | SMS tarif, SIM karta | Ks | 1 |  | 0 |  | 0 |  | 0 | 21 | 0 | 0 | 0 | 0 | 0 |  | Vlastní | Indiv | 0 | 0 |  | Práce |  |  |  | POL1_1
38 | Pol__0038 | Podružný materiál, svorky, můstky, kabely, vodiče, kryty, lišty, panely atd. | Sada | 1 |  | 0 |  | 0 |  | 0 | 21 | 0 | 0 | 0 | 0 | 0 |  | Vlastní | Indiv | 0 | 0 |  | Práce |  |  |  | POL1_1
Díl: | _2 | Rozváděč RBT |  |  |  | 0 |  | 0 |  | 0 |  | 0 |  | 0 |  | 0 |  |  |  |  | 0 | [5 empty] | DIL
39 | Pol__0039 | NP66-0605025-NX | Ks | 1 |  | 0 |  | 0 |  | 0 | 21 | 0 | 0 | 0 | 0 | 0 |  | Vlastní | Indiv | 0 | 0 |  | Práce |  |  |  | POL1_1
40 | SA4.1, SA5.1, SA6.1, SA7.1, SA | VSN 25 - 2204 - C8 Vačkový spínač na panel, včetně panelu, ovládače. | Ks | 8 |  | 0 |  | 0 |  | 0 | 21 | 0 | 0 | 0 | 0 | 0 |  | Vlastní | Indiv | 0 | 0 |  | Práce |  |  |  | POL1_1
41 | HT1 | Havarijní tlačítko, vestavné | Ks | 1 |  | 0 |  | 0 |  | 0 | 21 | 0 | 0 | 0 | 0 | 0 |  | Vlastní | Indiv | 0 | 0 |  | Práce |  |  |  | POL1_1
42 | RVH 12V-2_1, RVH 12V-2_2, AC1 | RVH 12V-2, Hlídač hladiny | Ks | 3 |  | 0 |  | 0 |  | 0 | 21 | 0 | 0 | 0 | 0 | 0 |  | Vlastní | Indiv | 0 | 0 |  | Práce |  |  |  | POL1_1
43 | PO1, PO2, PO3 | Pojistkové pouzdro včetně pojistky 1A | Ks | 3 |  | 0 |  | 0 |  | 0 | 21 | 0 | 0 | 0 | 0 | 0 |  | Vlastní | Indiv | 0 | 0 |  | Práce |  |  |  | POL1_1
44 | KM1 | RSI-25-04-A230 Instalační stykač | Ks | 1 |  | 0 |  | 0 |  | 0 | 21 | 0 | 0 | 0 | 0 | 0 |  | Vlastní | Indiv | 0 | 0 |  | Práce |  |  |  | POL1_1
45 | C-WG-0503S | C-WG-0503S, modul Foxtrot | Ks | 1 |  | 0 |  | 0 |  | 0 | 21 | 0 | 0 | 0 | 0 | 0 |  | Vlastní | Indiv | 0 | 0 |  | Práce |  |  |  | POL1_1
46 | C-AM-0600I(IP65) _1, C-AM-0600 | C-AM-0600I(IP65), modul Foxtrot | Ks | 4 |  | 0 |  | 0 |  | 0 | 21 | 0 | 0 | 0 | 0 | 0 |  | Vlastní | Indiv | 0 | 0 |  | Práce |  |  |  | POL1_1
47 | Pol__0047 | Podružný materiál, svorky, můstky, kabely, vodiče, kryty apod. | Sada | 1 |  | 0 |  | 0 |  | 0 | 21 | 0 | 0 | 0 | 0 | 0 |  | Vlastní | Indiv | 0 | 0 |  | Práce |  |  |  | POL1_1
Díl: | _3 | Rozváděč R3 |  |  |  | 0 |  | 0 |  | 0 |  | 0 |  | 0 |  | 0 |  |  |  |  | 0 | [5 empty] | DIL
48 | Pol__0048 | P65 040620 - ELFRA PLUS IP65 | Ks | 1 |  | 0 |  | 0 |  | 0 | 21 | 0 | 0 | 0 | 0 | 0 |  | Vlastní | Indiv | 0 | 0 |  | Práce |  |  |  | POL1_1
49 | S1 | MSO-32-3N Vypínač | Ks | 1 |  | 0 |  | 0 |  | 0 | 21 | 0 | 0 | 0 | 0 | 0 |  | Vlastní | Indiv | 0 | 0 |  | R-položka |  |  |  | POL12_1
50 | FA/FI1, FA/FI2, FA/FI3, FA/FI4 | OLI-16B-1N-030A Proudový chránič s nadproudovou ochranou | Ks | 4 |  | 0 |  | 0 |  | 0 | 21 | 0 | 0 | 0 | 0 | 0 |  | Vlastní | Indiv | 0 | 0 |  | Práce |  |  |  | POL1_1
51 | FA1 | LTN-2B-1 Jistič | Ks | 1 |  | 0 |  | 0 |  | 0 | 21 | 0 | 0 | 0 | 0 | 0 |  | Vlastní | Indiv | 0 | 0 |  | R-položka |  |  |  | POL12_1
52 | S2 | MSK-10 Kolébkový spínač | Ks | 1 |  | 0 |  | 0 |  | 0 | 21 | 0 | 0 | 0 | 0 | 0 |  | Vlastní | Indiv | 0 | 0 |  | Práce |  |  |  | POL1_1
53 | FA/FI1, FA/FI2 | SP-LT-A230 Podpěťová spoušť | Ks | 2 |  | 0 |  | 0 |  | 0 | 21 | 0 | 0 | 0 | 0 | 0 |  | Vlastní | Indiv | 0 | 0 |  | Práce |  |  |  | POL1_1
54 | Pol__0054 | Podružný materiál, svorky, můstky, kryty, lišty, panely | Sada | 1 |  | 0 |  | 0 |  | 0 | 21 | 0 | 0 | 0 | 0 | 0 |  | Vlastní | Indiv | 0 | 0 |  | Práce |  |  |  | POL1_1
Díl: | _4 | Dodávky |  |  |  | 0 |  | 0 |  | 0 |  | 0 |  | 0 |  | 0 |  |  |  |  | 0.56 | [5 empty] | DIL
55 | Pol__0055 | Rozváděč R2 | ks | 0 |  | 0 |  | 0 |  | 0 | 21 | 0 | 0 | 0 | 0 | 0 |  | Vlastní | Indiv | 0 | 0 |  | Práce |  |  |  | POL1_1
56 | 968062355R00 | Vybourání dřevěných rámů oken dvojitých nebo zdvojených, plochy do 2 m2 | ks | 0 |  | 0 |  | 0 |  | 0 | 21 | 0 | 0 | 0 | 0 | 0 | 801-3 | RTS 20/ II | Indiv | 0.612 | 0 |  | Práce |  |  |  | POL1_1
|  | včetně pomocného lešení o výšce podlahy do 1900 mm a pro zatížení do 1,5 kPa (150 kg/m2), | [24 empty] | SPI
57 | 968062455R00 | Vybourání dřevěných rámů dveřních zárubní, plochy do 2 m2 | ks | 1 |  | 0 |  | 0 |  | 0 | 21 | 0 | 0 | 0 | 0 | 0 | 801-3 | RTS 20/ II | Indiv | 0.556 | 0.56 |  | Práce |  |  |  | POL1_1
|  | včetně pomocného lešení o výšce podlahy do 1900 mm a pro zatížení do 1,5 kPa (150 kg/m2), | [24 empty] | SPI
58 | S1, S2, S3, S4 (Šachta čerpade | VML125AM, IP65, 25,4W, 2850lm, 4000k, svítidlo přisazené | ks | 4 |  | 0 |  | 0 |  | 0 | 21 | 0 | 0 | 0 | 0 | 0 |  | Vlastní | Indiv | 0 | 0 |  | Specifikace |  |  |  | POL3_0
59 | Požární čidlo EXODUS (Šachta č | EXODUS OH/4W, požární detektor | ks | 1 |  | 0 |  | 0 |  | 0 | 21 | 0 | 0 | 0 | 0 | 0 |  | Vlastní | Indiv | 0 | 0 |  | Specifikace |  |  |  | POL3_0
60 | AC1 - sondy záplavového čidla | RVH elektroda - nerez | ks | 2 |  | 0 |  | 0 |  | 0 | 21 | 0 | 0 | 0 | 0 | 0 |  | Vlastní | Indiv | 0 | 0 |  | Specifikace |  |  |  | POL3_0
61 | Z1, Z2, ZX1, ZX2 (šachta čerpa | SCAME PROTECTA IP66, zásuvka 230V/16A | ks | 4 |  | 0 |  | 0 |  | 0 | 21 | 0 | 0 | 0 | 0 | 0 |  | Vlastní | Indiv | 0 | 0 |  | Specifikace |  |  |  | POL3_0
62 | Prostupy pro kabelová vedení v | Systémová průchodka Bettra HSI 90-K/160, víko D6/20 pro 6 kabelů, vč. podružného mateiálu (zátky,, pásky, manžety apod. | ks | 3 |  | 0 |  | 0 |  | 0 | 21 | 0 | 0 | 0 | 0 | 0 |  | Vlastní | Indiv | 0 | 0 |  | Práce |  |  |  | POL1_1
63 | Prostup pro zemnící vedení v š | Systémová průchodka Bettra HSI90-K/160, víko pro pás 30x5, vč. podružného materiálu (zátky, pásky,, manžety) | ks | 1 |  | 0 |  | 0 |  | 0 | 21 | 0 | 0 | 0 | 0 | 0 |  | Vlastní | Indiv | 0 | 0 |  | Práce |  |  |  | POL1_1
64 | SWFoxtrot | Řídíci SW pro systém Foxtrot pro řízení bazénové technologie včetně web serveru v systému Mosaic,, zkoušky systému a zaškolení obsluhy | ks | 1 |  | 0 |  | 0 |  | 0 | 21 | 0 | 0 | 0 | 0 | 0 |  | Vlastní | Indiv | 0 | 0 |  | Práce |  |  |  | POL1_1
65 | Dop | Doprava, přesun | kpl | 1 |  | 0 |  | 0 |  | 0 | 21 | 0 | 0 | 0 | 0 | 0 |  | Vlastní | Indiv | 0 | 0 |  | Práce |  |  |  | POL1_
66 | PP | PPV 6% z montáže: materiál+práce | kpl | 1 |  | 0 |  | 0 |  | 0 | 21 | 0 | 0 | 0 | 0 | 0 |  | Vlastní | Indiv | 0 | 0 |  | Práce |  |  |  | POL1_
67 | PV | PPV 1% z nátěrů a zemních prací | kpl | 1 |  | 0 |  | 0 |  | 0 | 21 | 0 | 0 | 0 | 0 | 0 |  | Vlastní | Indiv | 0 | 0 |  | Práce |  |  |  | POL1_
68 | Dok | Dodavatelská dokumentace | kpl | 1 |  | 0 |  | 0 |  | 0 | 21 | 0 | 0 | 0 | 0 | 0 |  | Vlastní | Indiv | 0 | 0 |  | Práce |  |  |  | POL1_
69 | RP | Rizika a pojištění | kpl | 1 |  | 0 |  | 0 |  | 0 | 21 | 0 | 0 | 0 | 0 | 0 |  | Vlastní | Indiv | 0 | 0 |  | Práce |  |  |  | POL1_
70 | Op | Opravy v záruce | kpl | 1 |  | 0 |  | 0 |  | 0 | 21 | 0 | 0 | 0 | 0 | 0 |  | Vlastní | Indiv | 0 | 0 |  | Práce |  |  |  | POL1_
71 | VRN | GZS | kpl | 1 |  | 0 |  | 0 |  | 0 | 21 | 0 | 0 | 0 | 0 | 0 |  | Vlastní | Indiv | 0 | 0 |  | Práce |  |  |  | POL1_
72 | Pro | Provozní vlivy | kpl | 1 |  | 0 |  | 0 |  | 0 | 21 | 0 | 0 | 0 | 0 | 0 |  | Vlastní | Indiv | 0 | 0 |  | Práce |  |  |  | POL1_
Díl: | M21 | Elektromontáže |  |  |  | 0 |  | 0 |  | 0 |  | 0 |  | 0 |  | 0 |  |  |  |  | 582.96 | [5 empty] | DIL
73 | R3, RBT | Montáž rozvodnic oceloplechových nebo plastových běžných, hmotnosti přes 20 do 50 kg | ks | 2 |  | 0 |  | 0 |  | 0 | 21 | 0 | 0 | 0 | 0 | 0 |  | Vlastní | Indiv | 0 | 0 |  | Práce |  |  |  | POL1_9
74 | R2 | přes 100 do 150 kg | ks | 1 |  | 0 |  | 0 |  | 0 | 21 | 0 | 0 | 0 | 0 | 0 |  | Vlastní | Indiv | 0 | 0 |  | Práce |  |  |  | POL1_9
75 | WL03 | Montáž kabelů měděných bez ukončení uložených pevně CYKY, NYM, NYY, YSLY, 1 kV 5 x 10 mm2 | m | 45 |  | 0 |  | 0 |  | 0 | 21 | 0 | 0 | 0 | 0 | 0 |  | Vlastní | Indiv | 0 | 0 |  | Práce |  |  |  | POL1_9
76 | WL04 | 5 x 10 mm2 | m | 130 |  | 0 |  | 0 |  | 0 | 21 | 0 | 0 | 0 | 0 | 0 |  | Vlastní | Indiv | 0 | 0 |  | Práce |  |  |  | POL1_9
77 | WL05 | Montáž kabelů měděných bez ukončení do 1 kV uložených pevně CYKY, NYM, NYY, YSLY, 750 V 5 x 2,5 mm2 | m | 95 |  | 0 |  | 0 |  | 0 | 21 | 0 | 0 | 0 | 0 | 0 |  | Vlastní | Indiv | 0 | 0 |  | Práce |  |  |  | POL1_9
78 | WL06 | 5 x 2,5 mm2 | m | 95 |  | 0 |  | 0 |  | 0 | 21 | 0 | 0 | 0 | 0 | 0 |  | Vlastní | Indiv | 0 | 0 |  | Práce |  |  |  | POL1_9
79 | WL07 | 3 x 2,5 mm2 | m | 107 |  | 0 |  | 0 |  | 0 | 21 | 0 | 0 | 0 | 0 | 0 |  | Vlastní | Indiv | 0 | 0 |  | Práce |  |  |  | POL1_9
80 | WL08 | 3 x 2,5 mm2 | m | 105 |  | 0 |  | 0 |  | 0 | 21 | 0 | 0 | 0 | 0 | 0 |  | Vlastní | Indiv | 0 | 0 |  | Práce |  |  |  | POL1_9
81 | WL09 | 3 x 2,5 mm2 | m | 95 |  | 0 |  | 0 |  | 0 | 21 | 0 | 0 | 0 | 0 | 0 |  | Vlastní | Indiv | 0 | 0 |  | Práce |  |  |  | POL1_9
82 | WL10 | 3 x 2,5 mm2 | m | 115 |  | 0 |  | 0 |  | 0 | 21 | 0 | 0 | 0 | 0 | 0 |  | Vlastní | Indiv | 0 | 0 |  | Práce |  |  |  | POL1_9
83 | WL11 | 5 x 2,5 mm2 | m | 95 |  | 0 |  | 0 |  | 0 | 21 | 0 | 0 | 0 | 0 | 0 |  | Vlastní | Indiv | 0 | 0 |  | Práce |  |  |  | POL1_9
84 | WL12 | 5 x 4 mm2 | m | 95 |  | 0 |  | 0 |  | 0 | 21 | 0 | 0 | 0 | 0 | 0 |  | Vlastní | Indiv | 0 | 0 |  | Práce |  |  |  | POL1_9
85 | WL13 | 5 x 2,5 mm2 | m | 95 |  | 0 |  | 0 |  | 0 | 21 | 0 | 0 | 0 | 0 | 0 |  | Vlastní | Indiv | 0 | 0 |  | Práce |  |  |  | POL1_9
86 | WL14 | 5 x 2,5 mm2 | m | 95 |  | 0 |  | 0 |  | 0 | 21 | 0 | 0 | 0 | 0 | 0 |  | Vlastní | Indiv | 0 | 0 |  | Práce |  |  |  | POL1_9
87 | WL15 | 5 x 2,5 mm2 | m | 95 |  | 0 |  | 0 |  | 0 | 21 | 0 | 0 | 0 | 0 | 0 |  | Vlastní | Indiv | 0 | 0 |  | Práce |  |  |  | POL1_9
88 | WS01 | 4D x 2,5 mm2 | m | 95 |  | 0 |  | 0 |  | 0 | 21 | 0 | 0 | 0 | 0 | 0 |  | Vlastní | Indiv | 0 | 0 |  | Práce |  |  |  | POL1_9
89 | WS02 | TCEKFE 2 x 2 x 1 mm2 | m | 95 |  | 0 |  | 0 |  | 0 | 21 | 0 | 0 | 0 | 0 | 0 |  | Vlastní | Indiv | 0 | 0 |  | Práce |  |  |  | POL1_9
90 | WS04 | 2D x 1,5 mm2 | m | 25 |  | 0 |  | 0 |  | 0 | 21 | 0 | 0 | 0 | 0 | 0 |  | Vlastní | Indiv | 0 | 0 |  | Práce |  |  |  | POL1_9
91 | WS05 | 2D x 1,5 mm2 | m | 25 |  | 0 |  | 0 |  | 0 | 21 | 0 | 0 | 0 | 0 | 0 |  | Vlastní | Indiv | 0 | 0 |  | Práce |  |  |  | POL1_9
92 | WL21 | 3 x 1,5 mm2 | m | 25 |  | 0 |  | 0 |  | 0 | 21 | 0 | 0 | 0 | 0 | 0 |  | Vlastní | Indiv | 0 | 0 |  | Práce |  |  |  | POL1_9
93 | WL22 | 3 x 2,5 mm2 | m | 25 |  | 0 |  | 0 |  | 0 | 21 | 0 | 0 | 0 | 0 | 0 |  | Vlastní | Indiv | 0 | 0 |  | Práce |  |  |  | POL1_9
94 | WL23 | 5 x 4 mm2 | m | 25 |  | 0 |  | 0 |  | 0 | 21 | 0 | 0 | 0 | 0 | 0 |  | Vlastní | Indiv | 0 | 0 |  | Práce |  |  |  | POL1_9
95 | WL24 | 3 x 1,5 mm2 | m | 25 |  | 0 |  | 0 |  | 0 | 21 | 0 | 0 | 0 | 0 | 0 |  | Vlastní | Indiv | 0 | 0 |  | Práce |  |  |  | POL1_9
96 | WL25 | 3 x 2,5 mm2 | m | 25 |  | 0 |  | 0 |  | 0 | 21 | 0 | 0 | 0 | 0 | 0 |  | Vlastní | Indiv | 0 | 0 |  | Práce |  |  |  | POL1_9
97 | WL26 | 3 x 2,5 mm2 | m | 25 |  | 0 |  | 0 |  | 0 | 21 | 0 | 0 | 0 | 0 | 0 |  | Vlastní | Indiv | 0 | 0 |  | Práce |  |  |  | POL1_9
98 | WL27 | 3 x 2,5 mm2 | m | 25 |  | 0 |  | 0 |  | 0 | 21 | 0 | 0 | 0 | 0 | 0 |  | Vlastní | Indiv | 0 | 0 |  | Práce |  |  |  | POL1_9
99 | WS03 | 4D x 2,5 mm2 | m | 10 |  | 0 |  | 0 |  | 0 | 21 | 0 | 0 | 0 | 0 | 0 |  | Vlastní | Indiv | 0 | 0 |  | Práce |  |  |  | POL1_9
100 | WL101 | 3 x 2,5 mm2 | m | 15 |  | 0 |  | 0 |  | 0 | 21 | 0 | 0 | 0 | 0 | 0 |  | Vlastní | Indiv | 0 | 0 |  | Práce |  |  |  | POL1_9
101 | WL102 | 3 x 1,5 mm2 | m | 18 |  | 0 |  | 0 |  | 0 | 21 | 0 | 0 | 0 | 0 | 0 |  | Vlastní | Indiv | 0 | 0 |  | Práce |  |  |  | POL1_9
102 | WL05.1 | 5 x 2,5 mm2 | m | 11 |  | 0 |  | 0 |  | 0 | 21 | 0 | 0 | 0 | 0 | 0 |  | Vlastní | Indiv | 0 | 0 |  | Práce |  |  |  | POL1_9
103 | WL06.1 | 5 x 2,5 mm2 | m | 12 |  | 0 |  | 0 |  | 0 | 21 | 0 | 0 | 0 | 0 | 0 |  | Vlastní | Indiv | 0 | 0 |  | Práce |  |  |  | POL1_9
104 | WL09.1 | 3 x 2,5 mm2 | m | 12 |  | 0 |  | 0 |  | 0 | 21 | 0 | 0 | 0 | 0 | 0 |  | Vlastní | Indiv | 0 | 0 |  | Práce |  |  |  | POL1_9
105 | WL11.1 | 5 x 2,5 mm2 | m | 12 |  | 0 |  | 0 |  | 0 | 21 | 0 | 0 | 0 | 0 | 0 |  | Vlastní | Indiv | 0 | 0 |  | Práce |  |  |  | POL1_9
106 | WL12.1 | 5 x 4 mm2 | m | 14 |  | 0 |  | 0 |  | 0 | 21 | 0 | 0 | 0 | 0 | 0 |  | Vlastní | Indiv | 0 | 0 |  | Práce |  |  |  | POL1_9
107 | WL13.1 | 5 x 2,5 mm2 | m | 10 |  | 0 |  | 0 |  | 0 | 21 | 0 | 0 | 0 | 0 | 0 |  | Vlastní | Indiv | 0 | 0 |  | Práce |  |  |  | POL1_9
108 | WL14.1 | 5 x 2,5 mm2 | m | 11 |  | 0 |  | 0 |  | 0 | 21 | 0 | 0 | 0 | 0 | 0 |  | Vlastní | Indiv | 0 | 0 |  | Práce |  |  |  | POL1_9
109 | WL15.1 | 5 x 2,5 mm2 | m | 11 |  | 0 |  | 0 |  | 0 | 21 | 0 | 0 | 0 | 0 | 0 |  | Vlastní | Indiv | 0 | 0 |  | Práce |  |  |  | POL1_9
110 | WL31 | 3 x 2,5 mm2 | m | 12 |  | 0 |  | 0 |  | 0 | 21 | 0 | 0 | 0 | 0 | 0 |  | Vlastní | Indiv | 0 | 0 |  | Práce |  |  |  | POL1_9
111 | WL32 | 3 x 2,5 mm2 | m | 12 |  | 0 |  | 0 |  | 0 | 21 | 0 | 0 | 0 | 0 | 0 |  | Vlastní | Indiv | 0 | 0 |  | Práce |  |  |  | POL1_9
112 | Hladinové sondy v AJ, sondy do | 7D x 1,5 mm2 | m | 16 |  | 0 |  | 0 |  | 0 | 21 | 0 | 0 | 0 | 0 | 0 |  | Vlastní | Indiv | 0 | 0 |  | Práce |  |  |  | POL1_9
113 | Hladinová sonda AC1 (zaplavení | 2D x 1,5 mm2 | m | 5 |  | 0 |  | 0 |  | 0 | 21 | 0 | 0 | 0 | 0 | 0 |  | Vlastní | Indiv | 0 | 0 |  | Práce |  |  |  | POL1_9
114 | Ochranné pospojení v šachtě če | Montáž izolovaných vodičů, šnůr a kabelů měděných uložených trubkách nebo lištách CYY H07V-U 10 mm2, , z/ž | m | 26 |  | 0 |  | 0 |  | 0 | 21 | 0 | 0 | 0 | 0 | 0 |  | Vlastní | Indiv | 0 | 0 |  | Práce |  |  |  | POL1_9
115 | Ochranné pospojení v technické | H07V-U 10 mm2, z/ž | m | 60 |  | 0 |  | 0 |  | 0 | 21 | 0 | 0 | 0 | 0 | 0 |  | Vlastní | Indiv | 0 | 0 |  | Práce |  |  |  | POL1_9
116 | Požární detektor EXODUS | Montáž kabelů sdělovacích, stíněných, měděných bez ukončení, uložených pevně SYKFY 5 x 2 x 0,8 mm2 | m | 4 |  | 0 |  | 0 |  | 0 | 21 | 0 | 0 | 0 | 0 | 0 |  | Vlastní | Indiv | 0 | 0 |  | Práce |  |  |  | POL1_9
117 | Kabelová příchytka na stěnu ša | Plastová příchytka OBO | ks | 400 |  | 0 |  | 0 |  | 0 | 21 | 0 | 0 | 0 | 0 | 0 |  | Vlastní | Indiv | 0 | 0 |  | Práce |  |  |  | POL1_9
118 | Ochrana vedení k čerpadlům v š | Montáž trubek elektroinstalačních-plastových tuhých, pevně EN8032HF, tuhé inst. trubky, vysoká, pevnost | m | 16 |  | 0 |  | 0 |  | 0 | 21 | 0 | 0 | 0 | 0 | 0 |  | Vlastní | Indiv | 0 | 0 |  | Práce |  |  |  | POL1_9
119 | Pol__0111 | 5332HF Příchytky pro EN trubky | ks | 38 |  | 0 |  | 0 |  | 0 | 21 | 0 | 0 | 0 | 0 | 0 |  | Vlastní | Indiv | 0 | 0 |  | Práce |  |  |  | POL1_9
120 | Ochrana vedení k bazénové tech | EN8032HF, tuhé inst. trubky, vysoká pevnost | m | 90 |  | 0 |  | 0 |  | 0 | 21 | 0 | 0 | 0 | 0 | 0 |  | Vlastní | Indiv | 0 | 0 |  | Práce |  |  |  | POL1_9
121 | 631312611RT3 | Mazanina z betonu vyztuženého tl. přes 50 do 80 mm třídy C 16/20 , s rozptýlenou výztuží z ocelových vláken, v množství 25 kg / m3 | ks | 180 |  | 0 |  | 0 |  | 0 | 21 | 0 | 0 | 0 | 0 | 0 | 801-1 | RTS 20/ II | Indiv | 3.213 | 578.34 |  | Práce |  |  |  | POL1_9
|  | hlazená dřevěným hladítkem, s vytvořením dilatačních spár v mazanině uložením dočasného dilatačního profilu, s odstraněním dočasného profilu. Bez zaplnění spáry trvalým materiálem (634 60). | [24 empty] | SPI | hlazená dřevěným hladítkem, s vytvořením dilatačních spár v mazanině uložením dočasného dilatačního profilu, s odstraněním dočasného profilu. Bez zaplnění spáry trvalým materiálem (634 60).
122 | Upevnění kabelů ke stěnám | Distanční příchytky 6516, 6526 včetně upevnění | ks | 710 |  | 0 |  | 0 |  | 0 | 21 | 0 | 0 | 0 | 0 | 0 |  | Vlastní | Indiv | 0 | 0 |  | Práce |  |  |  | POL1_9
123 | Pol__0115T00 | latě 60/40 kotvené z boku k válcovaným nosníkům | m | 12 |  | 0 |  | 0 |  | 0 | 21 | 0 | 0 | 0 | 0 | 0 |  | Vlastní | Indiv | 0 | 0 |  | Práce |  |  |  | POL1_9
124 | Pol__0116T00 | záklop stropu z desek 2 x Cetris tl. 12mm P+D, spáry tmeleny a armovány | ks | 50 |  | 0 |  | 0 |  | 0 | 21 | 0 | 0 | 0 | 0 | 0 |  | Vlastní | Indiv | 0 | 0 |  | Práce |  |  |  | POL1_9
125 | 713111121RT1 | Montáž tepelné izolace stropů rovných, spodem, uchycení drátem, | ks | 20 |  | 0 |  | 0 |  | 0 | 21 | 0 | 0 | 0 | 0 | 0 | 800-713 | RTS 20/ II | Indiv | 0.231 | 4.62 |  | Práce |  |  |  | POL1_9
126 | Pol__0118T00 | ŽB deska C 20/25 tl. 120mm | ks | 250 |  | 0 |  | 0 |  | 0 | 21 | 0 | 0 | 0 | 0 | 0 |  | Vlastní | Indiv | 0 | 0 |  | Práce |  |  |  | POL1_9
127 | S1, S2, S3, S4 šachta | Montáž svítidel žárovkových se zapojením vodičů průmyslových stropních přisazených 1 zdroj s košem | ks | 4 |  | 0 |  | 0 |  | 0 | 21 | 0 | 0 | 0 | 0 | 0 |  | Vlastní | Indiv | 0 | 0 |  | Práce |  |  |  | POL1_9
128 | Z1, Z2 | Montáž zásuvek průmyslových se zapojením vodičů, provedení IP 67, spojovacích 2P+PE 16 A | ks | 2 |  | 0 |  | 0 |  | 0 | 21 | 0 | 0 | 0 | 0 | 0 |  | Vlastní | Indiv | 0 | 0 |  | Práce |  |  |  | POL1_9
129 | Pol__0121 | Montáž požárního čidla, stropní instalace Požární čidlo EXODUS | ks | 1 |  | 0 |  | 0 |  | 0 | 21 | 0 | 0 | 0 | 0 | 0 |  | Vlastní | Indiv | 0 | 0 |  | Práce |  |  |  | POL1_9
130 | Pol__0122 | Montáž sondy zaplavení Záplavová sonda v šachtě | ks | 2 |  | 0 |  | 0 |  | 0 | 21 | 0 | 0 | 0 | 0 | 0 |  | Vlastní | Indiv | 0 | 0 |  | Práce |  |  |  | POL1_9
131 | Pol__0123 | Montáž uzemňovacího vedení na povrchu, vodičů NEREZ pásku průřezu do 120 mm2 | m | 5 |  | 0 |  | 0 |  | 0 | 21 | 0 | 0 | 0 | 0 | 0 |  | Vlastní | Indiv | 0 | 0 |  | Práce |  |  |  | POL1_9
132 | Pol__0124 | Páska 30x3,5 nerez V4A | m | 5 |  | 0 |  | 0 |  | 0 | 21 | 0 | 0 | 0 | 0 | 0 |  | Vlastní | Indiv | 0 | 0 |  | Práce |  |  |  | POL1_9
133 | Pol__0125 | Montáž uzemňovacího vedení v zemi s izolací spojů, vodičů FeZn pásku do 120 mm2, v městské zástavbě | m | 280 |  | 0 |  | 0 |  | 0 | 21 | 0 | 0 | 0 | 0 | 0 |  | Vlastní | Indiv | 0 | 0 |  | Práce |  |  |  | POL1_9
134 | Pol__0126 | Páska 30x3,5 nerez V4A | m | 280 |  | 0 |  | 0 |  | 0 | 21 | 0 | 0 | 0 | 0 | 0 |  | Vlastní | Indiv | 0 | 0 |  | Práce |  |  |  | POL1_9
135 | Pol__0127 | Montáž uzemňovacího vedení-doplňků ochranného pospojování, komplet včetně připojení atrakce,, zábradlí, bezenová technolg. | ks | 20 |  | 0 |  | 0 |  | 0 | 21 | 0 | 0 | 0 | 0 | 0 |  | Vlastní | Indiv | 0 | 0 |  | Práce |  |  |  | POL1_9
136 | Pol__0128 | Drát 10 nerez V4A | m | 20 |  | 0 |  | 0 |  | 0 | 21 | 0 | 0 | 0 | 0 | 0 |  | Vlastní | Indiv | 0 | 0 |  | Práce |  |  |  | POL1_9
137 | Pol__0129 | Montáž uzemňovacího vedení-doplňků pouzdra pro průchod stěnou | m | 1 |  | 0 |  | 0 |  | 0 | 21 | 0 | 0 | 0 | 0 | 0 |  | Vlastní | Indiv | 0 | 0 |  | Práce |  |  |  | POL1_9
138 | Pol__0130 | Svorky NEREZ spojovací, křížové, podpěry vedení na zeď, apod ... včetně napojení na armatury a, původní uzemnění | sada | 1 |  | 0 |  | 0 |  | 0 | 21 | 0 | 0 | 0 | 0 | 0 |  | Vlastní | Indiv | 0 | 0 |  | Práce |  |  |  | POL1_9
139 | Pol__0131 | Uzemňovací svorky na Nx pás | ks | 8 |  | 0 |  | 0 |  | 0 | 21 | 0 | 0 | 0 | 0 | 0 |  | Vlastní | Indiv | 0 | 0 |  | Práce |  |  |  | POL1_9
140 | Pol__0132 | SVORKOVNICE HLAVNIHO Pospojování | ks | 2 |  | 0 |  | 0 |  | 0 | 21 | 0 | 0 | 0 | 0 | 0 |  | Vlastní | Indiv | 0 | 0 |  | Práce |  |  |  | POL1_9
141 | Pol__0133 | VYBOURANI OTVORU VE ZDIVU Stena do 300mm | ks | 3 |  | 0 |  | 0 |  | 0 | 21 | 0 | 0 | 0 | 0 | 0 |  | Vlastní | Indiv | 0 | 0 |  | Práce |  |  |  | POL1_9
142 | Pol__0134 | VYSEKANI RYH VE ZDIVU Sire 70 mm | m | 15 |  | 0 |  | 0 |  | 0 | 21 | 0 | 0 | 0 | 0 | 0 |  | Vlastní | Indiv | 0 | 0 |  | Práce |  |  |  | POL1_9
143 | Pol__0135 | OMITKA RYH VE STENACH MALTOU Sire do 150 mm | m2 | 1 |  | 0 |  | 0 |  | 0 | 21 | 0 | 0 | 0 | 0 | 0 |  | Vlastní | Indiv | 0 | 0 |  | Práce |  |  |  | POL1_9
144 | Pol__0136 | Oprava, obnova obkladu keramiského | m2 | 2 |  | 0 |  | 0 |  | 0 | 21 | 0 | 0 | 0 | 0 | 0 |  | Vlastní | Indiv | 0 | 0 |  | Práce |  |  |  | POL1_9
145 | Pol__0137 | CISTENI BUDOV ZAMETANIM Úklid | m2 | 20 |  | 0 |  | 0 |  | 0 | 21 | 0 | 0 | 0 | 0 | 0 |  | Vlastní | Indiv | 0 | 0 |  | Práce |  |  |  | POL1_9
146 | Pol__0138 | Povrchové úpravy, malby, bílá | m2 | 20 |  | 0 |  | 0 |  | 0 | 21 | 0 | 0 | 0 | 0 | 0 |  | Vlastní | Indiv | 0 | 0 |  | Práce |  |  |  | POL1_9
147 | Pol__0139 | Zkoušky a prohlídky elektrických rozvodů a zařízení celková prohlídka a vyhotovení revizní zprávy, pro objem montážních prací přes 500 do 1000 tis.Kč | ks | 1 |  | 0 |  | 0 |  | 0 | 21 | 0 | 0 | 0 | 0 | 0 |  | Vlastní | Indiv | 0 | 0 |  | Práce |  |  |  | POL1_9
148 | Pol__0140 | Napojeni na stavajici zarizeni | hod | 10 |  | 0 |  | 0 |  | 0 | 21 | 0 | 0 | 0 | 0 | 0 |  | Vlastní | Indiv | 0 | 0 |  | Práce |  |  |  | POL1_9
149 | Pol__0141 | Priprava ke komplexni zkousce | hod | 3 |  | 0 |  | 0 |  | 0 | 21 | 0 | 0 | 0 | 0 | 0 |  | Vlastní | Indiv | 0 | 0 |  | Práce |  |  |  | POL1_9
150 | Pol__0142 | Zauceni obsluhy | hod | 5 |  | 0 |  | 0 |  | 0 | 21 | 0 | 0 | 0 | 0 | 0 |  | Vlastní | Indiv | 0 | 0 |  | Práce |  |  |  | POL1_9
151 | Pol__0143 | Komplexní funkční zkouška | hod | 16 |  | 0 |  | 0 |  | 0 | 21 | 0 | 0 | 0 | 0 | 0 |  | Vlastní | Indiv | 0 | 0 |  | Práce |  |  |  | POL1_9
152 | Pol__0144 | SPOLUPRACE S DODAVATELEM PRI zapojovani a zkouskach | hod | 7 |  | 0 |  | 0 |  | 0 | 21 | 0 | 0 | 0 | 0 | 0 |  | Vlastní | Indiv | 0 | 0 |  | Práce |  |  |  | POL1_9
153 | Pol__0145 | KOORDINACE POSTUPU PRACI S ostatnimi profesemi | hod | 16 |  | 0 |  | 0 |  | 0 | 21 | 0 | 0 | 0 | 0 | 0 |  | Vlastní | Indiv | 0 | 0 |  | Práce |  |  |  | POL1_9
154 | Pol__0146 | PROVEDENI REVIZNICH ZKOUSEK Revizni technik | hod | 14 |  | 0 |  | 0 |  | 0 | 21 | 0 | 0 | 0 | 0 | 0 |  | Vlastní | Indiv | 0 | 0 |  | Práce |  |  |  | POL1_9
155 | Pol__0147 | Spoluprace s reviz.technikem | hod | 7 |  | 0 |  | 0 |  | 0 | 21 | 0 | 0 | 0 | 0 | 0 |  | Vlastní | Indiv | 0 | 0 |  | Práce |  |  |  | POL1_9
156 | Pol__0148 | Podružný materiál | kpl | 1 |  | 0 |  | 0 |  | 0 | 21 | 0 | 0 | 0 | 0 | 0 |  | Vlastní | Indiv | 0 | 0 |  | Práce |  |  |  | POL1_
Díl: | 1 | Zemní práce |  |  |  | 0 |  | 0 |  | 0 |  | 0 |  | 0 |  | 0 |  |  |  |  | 0 | [5 empty] | DIL
157 | Výkop souběžně s výkopem potru | HLOUBENÍ KABELOVÉ RÝHY Zemina třídy 3, šíře 700mm,hloubka 700mm | m | 72 |  | 0 |  | 0 |  | 0 | 21 | 0 | 0 | 0 | 0 | 0 |  | Vlastní | Indiv | 0 | 0 |  | Specifikace |  |  |  | POL3_0
158 | Pol__0149 | ZŘÍZENÍ KABELOVÉHO LOŽE Z prosáté zeminy, bez zakrytí, šíře do 65cm,tloušťka 5cm | m | 72 |  | 0 |  | 0 |  | 0 | 21 | 0 | 0 | 0 | 0 | 0 |  | Vlastní | Indiv | 0 | 0 |  | Práce |  |  |  | POL1_1
159 | Pol__0150 | FOLIE VÝSTRAŽNÁ Z PVC Do šířky 20cm | m | 210 |  | 0 |  | 0 |  | 0 | 21 | 0 | 0 | 0 | 0 | 0 |  | Vlastní | Indiv | 0 | 0 |  | Práce |  |  |  | POL1_1
160 | Pol__0151 | ZÁHOZ KABELOVÉ RÝHY Zemina třídy 3, šíře 700mm,hloubka 700mm | m | 72 |  | 0 |  | 0 |  | 0 | 21 | 0 | 0 | 0 | 0 | 0 |  | Vlastní | Indiv | 0 | 0 |  | Práce |  |  |  | POL1_1
161 | Pol__0152 | HLOUBENÍ RÝHY pro uzemnění Zemina třídy 3, šíře 300mm,hloubka 600mm | m | 220 |  | 0 |  | 0 |  | 0 | 21 | 0 | 0 | 0 | 0 | 0 |  | Vlastní | Indiv | 0 | 0 |  | Práce |  |  |  | POL1_1
162 | Pol__0153 | ZÁHOZ KABELOVÉ RÝHY Zemina třídy 3, šíře 300mm,hloubka 600mm | m | 220 |  | 0 |  | 0 |  | 0 | 21 | 0 | 0 | 0 | 0 | 0 |  | Vlastní | Indiv | 0 | 0 |  | Práce |  |  |  | POL1_1
163 | Pol__0154 | ÚPRAVA POVRCHU Provizorní úprava terénu v zemina třídy 3 | m2 | 83 |  | 0 |  | 0 |  | 0 | 21 | 0 | 0 | 0 | 0 | 0 |  | Vlastní | Indiv | 0 | 0 |  | Práce |  |  |  | POL1_1
[25 empty] | 15 | 21 | DPH
| Celkem |  |  |  |  | 0 | [18 empty] | 0 | 0 | SUM
END
Note on S6: Jedná se o informaci, zda se jedná o položku, která je do rozpočtu zadána z cenové soustavy RTS, nebo vlastní.
Note on T6: Jedná se o název CÚ, která je zadána u položky rozpočtu

## 06 2020082-006 Pol
Položkový soupis prací a dodávek | [26 empty] | #TypZaznamu#
S: | 2020-082 | Rekonstrukce brouzdaliště na koupališti Baťov | [24 empty] | STA
O: | 06 | Areálová kanalizace a vodovod | [21 empty] | STA |  |  | OBJ
R: | 2020082-006 | VV Kanal | [24 empty] | ROZ
P.č. | Číslo položky | Název položky | MJ | Množství | Cena / MJ | Celkem | Dodávka | Dodávka celk. | Montáž | Montáž celk. | DPH | Cena s DPH | Hmotnost / MJ | Hmotnost celk.(t) | Dem. hmotnost / MJ | Dem. hmotnost celk.(t) | Ceník | Cen. soustava / platnost | Cenová úroveň | Nhod / MJ | Nhod celk. | Dodavatel | Typ položky
Díl: | 1 | Zemní práce |  |  |  | 0 |  | 0 |  | 0 |  | 0 |  | 297.5 |  | 0 |  |  |  |  | 472.5 | [5 empty] | DIL
1 | Pol__0001 | HLOUBENÍ RÝH ŠÍŘKY do 600 mm V HORNINĚ TŘ. 1 A 2 do 100 m3 | m3 | 208 |  | 0 |  | 0 |  | 0 | 21 | 0 | 0 | 0 | 0 | 0 |  | Vlastní | Indiv | 0 | 0 |  | Práce |  |  |  | POL1_1
2 | Pol__0002 | LOŽE POD POTRUBÍ, STOKY A DROBNÉ OBJEKTY V OTEVŘENÉM VÝKOPU ze štěrkodrtě 0-63 mm | m3 | 56 |  | 0 |  | 0 |  | 0 | 21 | 0 | 0 | 0 | 0 | 0 |  | Vlastní | Indiv | 0 | 0 |  | Práce |  |  |  | POL1_1
3 | Pol__0003 | OBSYP POTRUBÍ RUČNĚ BEZ PROHOZENÍ SÍTEM uloženou do 3 m | m3 | 208 |  | 0 |  | 0 |  | 0 | 21 | 0 | 0 | 0 | 0 | 0 |  | Vlastní | Indiv | 0 | 0 |  | Práce |  |  |  | POL1_1
4 | Pol__0004 | SVISLÉ PŘEMÍSTĚNÍ VÝKOPKU Z HORNINY 1-4 do 4 m | m3 | 208 |  | 0 |  | 0 |  | 0 | 21 | 0 | 0 | 0 | 0 | 0 |  | Vlastní | Indiv | 0 | 0 |  | Práce |  |  |  | POL1_1
5 | Pol__0005 | VODOROVNÉ PŘEMÍSTĚNÍ VÝKOPKU Z HORNINY 1-4 do 20 m | m3 | 208 |  | 0 |  | 0 |  | 0 | 21 | 0 | 0 | 0 | 0 | 0 |  | Vlastní | Indiv | 0 | 0 |  | Práce |  |  |  | POL1_1
|  | PŘÍLOŽNÉ PRO JAKOUKOLIV MEZEROVITOST, HLOUBKY | [24 empty] | POP
6 | 899912115R00 | Ocelové objímky (pojízdná sedla) z pásové oceli pro zasunutí do chráničky montované na potrubí DN 300 mm | m2 | 350 |  | 0 |  | 0 |  | 0 | 21 | 0 | 0.85 | 297.5 | 0 | 0 | 827-1 | RTS 20/ II | Indiv | 1.35 | 472.5 |  | Práce |  |  |  | POL1_1
|  | včetně dodání ocelových objímek a základního nátěru, | [24 empty] | SPI
|  | ODSTRANĚNÍ PAŽENÍ A ROZEPŘENÍ STĚN RÝH PRO PODZEMNÍ VEDENÍ | [24 empty] | POP
7 | Pol__0007 | PŘÍLOŽNÉ, HLOUBKY do 4 m | m2 | 350 |  | 0 |  | 0 |  | 0 | 21 | 0 | 0 | 0 | 0 | 0 |  | Vlastní | Indiv | 0 | 0 |  | Práce |  |  |  | POL1_1
Díl: | _2 | Venkovní kanalizace |  |  |  | 0 |  | 0 |  | 0 |  | 0 |  | 3505.39 |  | 0 |  |  |  |  | 433.24 | [5 empty] | DIL
8 | Pol__0008T00 | demontáž dřevěného obložení stěn se zachováním profilovaných prvků za účelem výroby replik | m | 156 |  | 0 |  | 0 |  | 0 | 21 | 0 | 1.36 | 212.16 | 0 | 0 |  | Vlastní | Indiv | 0 | 0 |  | Práce |  |  |  | POL1_1
9 | 631313611R00 | Mazanina z betonu prostého tl. přes 80 do 120 mm třídy C 16/20 , | m | 156 |  | 0 |  | 0 |  | 0 | 21 | 0 | 1.76 | 274.56 | 0 | 0 | 801-1 | RTS 20/ II | Indiv | 2.58 | 402.48 |  | Práce |  |  |  | POL1_1
|  | (z kameniva) hlazená dřevěným hladítkem | [24 empty] | SPI
10 | Pol__0010 | ZKOUŠKA TĚSNOSTI KANALIZACE VODOU do DN 125 | m | 156 |  | 0 |  | 0 |  | 0 | 21 | 0 | 0 | 0 | 0 | 0 |  | Vlastní | Indiv | 0 | 0 |  | Práce |  |  |  | POL1_1
11 | Pol__0011T00 | staveništní přesun a nakládání stavební suti a odpadu | ks | 4 |  | 0 |  | 0 |  | 0 | 21 | 0 | 0.34 | 1.36 | 0 | 0 |  | Vlastní | Indiv | 0 | 0 |  | Práce |  |  |  | POL1_1
12 | 979081111R00 | Odvoz suti a vybouraných hmot na skládku do 1 km | ks | 14 |  | 0 |  | 0 |  | 0 | 21 | 0 | 0.28 | 3.92 | 0 | 0 | 801-3 | RTS 20/ II | Indiv | 0.49 | 6.86 |  | Práce |  |  |  | POL1_1
13 | 979081111R00 | Odvoz suti a vybouraných hmot na skládku do 1 km | ks | 18 |  | 0 |  | 0 |  | 0 | 21 | 0 | 1.76 | 31.68 | 0 | 0 | 801-3 | RTS 20/ II | Indiv | 0.49 | 8.82 |  | Práce |  |  |  | POL1_1
14 | Pol__0014 | ODPADNÍ TVAROVKAJEDNODUCHÁ ODBOČKA 45° DN 125/125 | ks | 3 |  | 0 |  | 0 |  | 0 | 21 | 0 | 0.58 | 1.74 | 0 | 0 |  | Vlastní | Indiv | 0 | 0 |  | Práce |  |  |  | POL1_1
15 | Pol__0015 | MONTÁŽ TVAROVEK PVC hladké KG SYSTÉM (SN4) DVOUOSÉ DN 125 | ks | 3 |  | 0 |  | 0 |  | 0 | 21 | 0 | 1.76 | 5.28 | 0 | 0 |  | Vlastní | Indiv | 0 | 0 |  | Práce |  |  |  | POL1_1
16 | 711111001RZ1 | Provedení izolace proti zemní vlhkosti natěradly za studena na ploše vodorovné nátěrem penetračním, 1 x nátěr, včetně dodávky penetračního laku ALP | ks | 4 |  | 0 |  | 0 |  | 0 | 21 | 0 | 0.32 | 1.28 | 0 | 0 | 800-711 | RTS 20/ II | Indiv | 0.0275 | 0.11 |  | Práce |  |  |  | POL1_1
17 | Pol__0017 | MONTÁŽ TVAROVEK PVC hladké KG SYSTÉM (SN4) JEDNOOSÉ DN 150 | ks | 4 |  | 0 |  | 0 |  | 0 | 21 | 0 | 1.76 | 7.04 | 0 | 0 |  | Vlastní | Indiv | 0 | 0 |  | Práce |  |  |  | POL1_1
18 | Pol__0018 | ODPADNÍ TVAROVKA PŘESUVNÉ SPOJKA DN 125 | ks | 6 |  | 0 |  | 0 |  | 0 | 21 | 0 | 0.19 | 1.14 | 0 | 0 |  | Vlastní | Indiv | 0 | 0 |  | Práce |  |  |  | POL1_1
19 | 274272130RT3 | Zdivo základové z bednicích tvárnic tloušťky 250 mm, výplň betonem C 16/20 | ks | 6 |  | 0 |  | 0 |  | 0 | 21 | 0 | 1.76 | 10.56 | 0 | 0 | 801-1 | RTS 20/ II | Indiv | 1 | 6 |  | Práce |  |  |  | POL1_1
|  | s výplní betonem, bez výztuže, | [24 empty] | SPI
20 | Pol__0020 | ODPADNÍ TVAROVKA ŠACHTOVÁ VLOŽKA DN 150 | ks | 7 |  | 0 |  | 0 |  | 0 | 21 | 0 | 0.21 | 1.47 | 0 | 0 |  | Vlastní | Indiv | 0 | 0 |  | Práce |  |  |  | POL1_1
21 | Pol__0021 | MONTÁŽ TVAROVEK PVC hladké KG SYSTÉM (SN4) JEDNOOSÉ DN 150 | ks | 7 |  | 0 |  | 0 |  | 0 | 21 | 0 | 1.76 | 12.32 | 0 | 0 |  | Vlastní | Indiv | 0 | 0 |  | Práce |  |  |  | POL1_1
22 | Pol__0022 | DVORNÍ VTOK, SVISLÝ ODTOK - BRODÍTKA HL 606S/1 DN 110, mřížka nerezová | ks | 3 |  | 0 |  | 0 |  | 0 | 21 | 0 | 6.98 | 20.94 | 0 | 0 |  | Vlastní | Indiv | 0 | 0 |  | Práce |  |  |  | POL1_1
23 | Pol__0023 | MONTÁŽ PODLAHOVÝCH VPUSTÍ DN 110 | ks | 3 |  | 0 |  | 0 |  | 0 | 21 | 0 | 6.98 | 20.94 | 0 | 0 |  | Vlastní | Indiv | 0 | 0 |  | Práce |  |  |  | POL1_1
24 | Pol__0024 | ŠACHTA REVIZNÍ PLASTOVÁ PVC DN 400 šachtové dno přímé DN 400x150-0/180° | ks | 3 |  | 0 |  | 0 |  | 0 | 21 | 0 | 0 | 0 | 0 | 0 |  | Vlastní | Indiv | 0 | 0 |  | Práce |  |  |  | POL1_1
25 | 346271112R00 | Přizdívky izolační z cihel nepálených z cihel betonových 290x140x65 mm o tloušťce 140 mm | ks | 3 |  | 0 |  | 0 |  | 0 | 21 | 0 | 0 | 0 | 0 | 0 | 801-1 | RTS 20/ II | Indiv | 0.921 | 2.76 |  | Práce |  |  |  | POL1_1
|  | se zatřenou cementovou omítkou v tl. 20 mm pod izolaci, včetně vytvoření požlábku v ohybu izolace vodorovné na svislou, na cementovou maltu MC 5 až MC 10. | [24 empty] | SPI | se zatřenou cementovou omítkou v tl. 20 mm pod izolaci, včetně vytvoření požlábku v ohybu izolace vodorovné na svislou, na cementovou maltu MC 5 až MC 10.
26 | Pol__0026 | krycí víko DN 400 PP A15 | ks | 3 |  | 0 |  | 0 |  | 0 | 21 | 0 | 0 | 0 | 0 | 0 |  | Vlastní | Indiv | 0 | 0 |  | Práce |  |  |  | POL1_1
27 | 965081713RT1 | Bourání podlah z keramických dlaždic, tloušťky do 10 mm, plochy přes 1 m2 | ks | 6 |  | 0 |  | 0 |  | 0 | 21 | 0 | 0 | 0 | 0 | 0 | 801-3 | RTS 20/ II | Indiv | 0.23 | 1.38 |  | Práce |  |  |  | POL1_1
|  | bez podkladního lože, s jakoukoliv výplní spár | [24 empty] | SPI
28 | Pol__0028 | Revizní šachta z PVC typ přímý, DN 400/160 tlak 12,5 t hl od 860 do 1230 mm montáž | ks | 3 |  | 0 |  | 0 |  | 0 | 21 | 0 | 33 | 99 | 0 | 0 |  | Vlastní | Indiv | 0 | 0 |  | Práce |  |  |  | POL1_1
29 | 311271177R00 | Zdivo nosné z tvárnic porobetonových hladkých tloušťky 300 mm, charakteristická pevnost v tlaku fk = 3,93 MPa, součinitel prostupu tepla U=0,541 W/m2.K | ks | 2 |  | 0 |  | 0 |  | 0 | 21 | 0 | 0 | 0 | 0 | 0 | 801-1 | RTS 20/ II | Indiv | 0.7965 | 1.59 |  | Práce |  |  |  | POL1_1
30 | Pol__0030 | šachtové skruže H=250 mm | ks | 2 |  | 0 |  | 0 |  | 0 | 21 | 0 | 0 | 0 | 0 | 0 |  | Vlastní | Indiv | 0 | 0 |  | Specifikace |  |  |  | POL3_0
31 | Pol__0031T00 | podlaha balkonu - záklop cetris + pojistná HI | ks | 3 |  | 0 |  | 0 |  | 0 | 21 | 0 | 0 | 0 | 0 | 0 |  | Vlastní | Indiv | 0 | 0 |  | Práce |  |  |  | POL1_1
32 | Pol__0032T00 | provizorní zastřešení balkonu v rovině střechy - bednění OSB + proviz. HI | ks | 2 |  | 0 |  | 0 |  | 0 | 21 | 0 | 0 | 0 | 0 | 0 |  | Vlastní | Indiv | 0 | 0 |  | Práce |  |  |  | POL1_1
33 | Pol__0033T00 | vybourání záklopu stropu z prken | ks | 2 |  | 0 |  | 0 |  | 0 | 21 | 0 | 0 | 0 | 0 | 0 |  | Vlastní | Indiv | 0 | 0 |  | Práce |  |  |  | POL1_1
34 | 713111121RT1 | Montáž tepelné izolace stropů rovných, spodem, uchycení drátem, | ks | 6 |  | 0 |  | 0 |  | 0 | 21 | 0 | 0 | 0 | 0 | 0 | 800-713 | RTS 20/ II | Indiv | 0.231 | 1.39 |  | Práce |  |  |  | POL1_1
35 | 713111121RT1 | Montáž tepelné izolace stropů rovných, spodem, uchycení drátem, | ks | 2 |  | 0 |  | 0 |  | 0 | 21 | 0 | 1400 | 2800 | 0 | 0 | 800-713 | RTS 20/ II | Indiv | 0.231 | 0.46 |  | Práce |  |  |  | POL1_1
36 | 713111121RT2 | Montáž tepelné izolace stropů rovných, spodem, uchycení drátem, dvouvrstvá | ks | 3 |  | 0 |  | 0 |  | 0 | 21 | 0 | 0 | 0 | 0 | 0 | 800-713 | RTS 20/ II | Indiv | 0.462 | 1.39 |  | Práce |  |  |  | POL1_1
Díl: | _3 | Venkovní vodovod |  |  |  | 0 |  | 0 |  | 0 |  | 0 |  | 543.82 |  | 0 |  |  |  |  | 1643.94 | [5 empty] | DIL
37 | 411354175R00 | Podpěrná konstrukce bednění stropů přes 12 do 20 kPa, - zřízení | m | 16 |  | 0 |  | 0 |  | 0 | 21 | 0 | 0.27 | 4.32 | 0 | 0 | 801-1 | RTS 20/ II | Indiv | 0.573 | 9.17 |  | Práce |  |  |  | POL1_1
|  | výšky do 4 m se zesílením dna bednění podle hodnoty zatížení betonovou směsí a výztuží. Bez pomocného lešení. | [24 empty] | SPI | výšky do 4 m se zesílením dna bednění podle hodnoty zatížení betonovou směsí a výztuží. Bez pomocného lešení.
38 | Pol__0038 | d40x3,7 mm (výtlak ponorného čerpadla) | m | 8 |  | 0 |  | 0 |  | 0 | 21 | 0 | 0.3 | 2.4 | 0 | 0 |  | Vlastní | Indiv | 0 | 0 |  | Práce |  |  |  | POL1_1
39 | Pol__0039 | d63x5,8 mm | m | 170 |  | 0 |  | 0 |  | 0 | 21 | 0 | 1 | 170 | 0 | 0 |  | Vlastní | Indiv | 0 | 0 |  | Práce |  |  |  | POL1_1
40 | Pol__0040 | MONTÁŽ POTRUBÍ Z PE 100 SDR 11, OTEVŘENÝ VÝKOP SVAŘOVANÝCH NA TUPO d32x3 mm | m | 16 |  | 0 |  | 0 |  | 0 | 21 | 0 | 0.27 | 4.32 | 0 | 0 |  | Vlastní | Indiv | 0 | 0 |  | Práce |  |  |  | POL1_1
41 | 317941121R00 | Osazení ocelových válcovaných nosníků na zdivu bez dodávky materiálu, výšky do 120 mm | m | 12 |  | 0 |  | 0 |  | 0 | 21 | 0 | 0.3 | 3.6 | 0 | 0 | 801-1 | RTS 20/ II | Indiv | 18.175 | 218.1 |  | Práce |  |  |  | POL1_1
|  | profilu I, nebo IE, nebo U, nebo UE, nebo L | [24 empty] | SPI
42 | Pol__0042 | d63x5,8 mm | m | 170 |  | 0 |  | 0 |  | 0 | 21 | 0 | 1 | 170 | 0 | 0 |  | Vlastní | Indiv | 0 | 0 |  | Práce |  |  |  | POL1_1
|  | POTRUBÍ | [24 empty] | POP
43 | Pol__0043 | TLAKOVÉ ZKOUŠKY do DN 100 | m | 198 |  | 0 |  | 0 |  | 0 | 21 | 0 | 0.4 | 79.2 | 0 | 0 |  | Vlastní | Indiv | 0 | 0 |  | Práce |  |  |  | POL1_1
44 | 965042241R00 | Bourání podkladů pod dlažby nebo litých celistvých dlažeb a mazanin betonových nebo z litého asfaltu, tloušťky přes 100 mm, plochy přes 4 m2 | m | 198 |  | 0 |  | 0 |  | 0 | 21 | 0 | 0.01 | 1.98 | 0 | 0 | 801-3 | RTS 20/ II | Indiv | 5.867 | 1161.67 |  | Práce |  |  |  | POL1_1
45 | 330321311R00 | Beton sloupů a pilířů železový třídy C 20/25 | ks | 3 |  | 0 |  | 0 |  | 0 | 21 | 0 | 1 | 3 | 0 | 0 | 801-1 | RTS 20/ II | Indiv | 2.304 | 6.91 |  | Práce |  |  |  | POL1_1
|  | táhel, rámových stojek, vzpěr (bez výztuže), s pomocným lešením o výšce podlahy do 1,90 m a pro zatížení do 1,5 kPa, | [24 empty] | SPI | táhel, rámových stojek, vzpěr (bez výztuže), s pomocným lešením o výšce podlahy do 1,90 m a pro zatížení do 1,5 kPa,
46 | 979092111R00 | Vyklízení ulehlé suti z prostorů hloubka od 0 do 2 m, ručně, | ks | 3 |  | 0 |  | 0 |  | 0 | 21 | 0 | 1 | 3 | 0 | 0 | 800-2 | RTS 20/ II | Indiv | 8.385 | 25.16 |  | Práce |  |  |  | POL1_1
|  | o půdorysné ploše do 15 m2 na vzdálenost do 3 m od okraje vyklízeného prostoru nebo s naložením na dopravní prostředek, | [24 empty] | SPI | o půdorysné ploše do 15 m2 na vzdálenost do 3 m od okraje vyklízeného prostoru nebo s naložením na dopravní prostředek,
47 | Pol__0047 | TVAROVKY PLASTOVÉHO POTRUBÍ PE 100 SVAŘOVANÝCH NA TUPO T-kus 90° PN 16, 32x3 SDR 11 | ks | 3 |  | 0 |  | 0 |  | 0 | 21 | 0 | 1 | 3 | 0 | 0 |  | Vlastní | Indiv | 0 | 0 |  | Práce |  |  |  | POL1_1
48 | Pol__0048 | T-kus 90° PN 16, 63x32 SDR 11 | ks | 4 |  | 0 |  | 0 |  | 0 | 21 | 0 | 1 | 4 | 0 | 0 |  | Vlastní | Indiv | 0 | 0 |  | Práce |  |  |  | POL1_1
49 | Pol__0049 | MONTÁŽ TVAROVKY PLASTOVÉHO POTRUBÍ PE 100 SVAŘOVANÝCH NA TUPO T-kus 90° PN 16, 32x3 SDR 11 | ks | 3 |  | 0 |  | 0 |  | 0 | 21 | 0 | 1 | 3 | 0 | 0 |  | Vlastní | Indiv | 0 | 0 |  | Práce |  |  |  | POL1_1
50 | Pol__0050 | T-kus 90° PN 16, 63x32 SDR 11 | ks | 4 |  | 0 |  | 0 |  | 0 | 21 | 0 | 1 | 4 | 0 | 0 |  | Vlastní | Indiv | 0 | 0 |  | Práce |  |  |  | POL1_1
51 | 970031300R00 | Jádrové vrtání, kruhové prostupy v cihelném zdivu jádrové vrtání, do D 300 mm | ks | 16 |  | 0 |  | 0 |  | 0 | 21 | 0 | 1 | 16 | 0 | 0 | 801-3 | RTS 20/ II | Indiv | 6.9 | 110.4 |  | Práce |  |  |  | POL1_1
52 | 970031300R00 | Jádrové vrtání, kruhové prostupy v cihelném zdivu jádrové vrtání, do D 300 mm | ks | 4 |  | 0 |  | 0 |  | 0 | 21 | 0 | 1 | 4 | 0 | 0 | 801-3 | RTS 20/ II | Indiv | 6.9 | 27.6 |  | Práce |  |  |  | POL1_1
53 | 762841812R00 | Demontáž podbití stropů a střech do 60° z prken tl. do 35 mm s omítkou | ks | 18 |  | 0 |  | 0 |  | 0 | 21 | 0 | 1 | 18 | 0 | 0 | 800-762 | RTS 20/ II | Indiv | 0.266 | 4.79 |  | Práce |  |  |  | POL1_1
54 | Pol__0054 | MONTÁŽ TVAROVKY PLASTOVÉHO POTRUBÍ PE 100 SVAŘOVANÝCH NA TUPO koleno 90° PN 16, 32x3 SDR 11 | ks | 16 |  | 0 |  | 0 |  | 0 | 21 | 0 | 1 | 16 | 0 | 0 |  | Vlastní | Indiv | 0 | 0 |  | Práce |  |  |  | POL1_1
55 | Pol__0055 | koleno 90° PN 16, 40x3,7 SDR 11 | ks | 4 |  | 0 |  | 0 |  | 0 | 21 | 0 | 1 | 4 | 0 | 0 |  | Vlastní | Indiv | 0 | 0 |  | Práce |  |  |  | POL1_1
56 | 968062355R00 | Vybourání dřevěných rámů oken dvojitých nebo zdvojených, plochy do 2 m2 | ks | 18 |  | 0 |  | 0 |  | 0 | 21 | 0 | 1 | 18 | 0 | 0 | 801-3 | RTS 20/ II | Indiv | 0.612 | 11.02 |  | Práce |  |  |  | POL1_1
|  | včetně pomocného lešení o výšce podlahy do 1900 mm a pro zatížení do 1,5 kPa (150 kg/m2), | [24 empty] | SPI
57 | 968062455R00 | Vybourání dřevěných rámů dveřních zárubní, plochy do 2 m2 | ks | 4 |  | 0 |  | 0 |  | 0 | 21 | 0 | 1 | 4 | 0 | 0 | 801-3 | RTS 20/ II | Indiv | 0.556 | 2.22 |  | Práce |  |  |  | POL1_1
|  | včetně pomocného lešení o výšce podlahy do 1900 mm a pro zatížení do 1,5 kPa (150 kg/m2), | [24 empty] | SPI
58 | 963022819R00 | Bourání kamenných schodišťových stupňů zhotovených na místě | ks | 2 |  | 0 |  | 0 |  | 0 | 21 | 0 | 1 | 2 | 0 | 0 | 801-3 | RTS 20/ II | Indiv | 0.285 | 0.57 |  | Práce |  |  |  | POL1_1
|  | oblých, rovných nebo kosých zhotovených na místě, | [24 empty] | SPI
59 | 413941123R00 | Osazení ocelových válcovaných nosníků ve stropech bez materiálu, výšky přes 120 do 220 mm | ks | 4 |  | 0 |  | 0 |  | 0 | 21 | 0 | 1 | 4 | 0 | 0 | 801-1 | RTS 20/ II | Indiv | 16.583 | 66.33 |  | Práce |  |  |  | POL1_1
|  | I , IE, U , UE nebo L | [24 empty] | SPI
60 | Pol__0060 | přechodka PE/Mosaz, vnější závit 63x2" | ks | 2 |  | 0 |  | 0 |  | 0 | 21 | 0 | 1 | 2 | 0 | 0 |  | Vlastní | Indiv | 0 | 0 |  | Specifikace |  |  |  | POL3_0
Díl: | _4 | 721 - Vnitřní kanalizace |  |  |  | 0 |  | 0 |  | 0 |  | 0 |  | 30.5 |  | 0 |  |  |  |  | 199.06 | [5 empty] | DIL
61 | 162701105R00 | Vodorovné přemístění výkopku z horniny 1 až 4, na vzdálenost přes 9 000 do 10 000 m | m | 5 |  | 0 |  | 0 |  | 0 | 21 | 0 | 0.29 | 1.45 | 0 | 0 | 800-1 | RTS 20/ II | Indiv | 0.011 | 0.06 |  | Práce |  |  |  | POL1_1
|  | po suchu, bez naložení výkopku, avšak se složením bez rozhrnutí, zpáteční cesta vozidla. | [24 empty] | SPI
62 | 413941123R00 | Osazení ocelových válcovaných nosníků ve stropech bez materiálu, výšky přes 120 do 220 mm | ks | 5 |  | 0 |  | 0 |  | 0 | 21 | 0 | 1.25 | 6.25 | 0 | 0 | 801-1 | RTS 20/ II | Indiv | 16.583 | 82.92 |  | Práce |  |  |  | POL1_1
|  | I , IE, U , UE nebo L | [24 empty] | SPI
63 | 413941123R00 | Osazení ocelových válcovaných nosníků ve stropech bez materiálu, výšky přes 120 do 220 mm | ks | 5 |  | 0 |  | 0 |  | 0 | 21 | 0 | 2.77 | 13.85 | 0 | 0 | 801-1 | RTS 20/ II | Indiv | 16.583 | 82.92 |  | Práce |  |  |  | POL1_1
|  | I , IE, U , UE nebo L | [24 empty] | SPI
64 | 413941123R00 | Osazení ocelových válcovaných nosníků ve stropech bez materiálu, výšky přes 120 do 220 mm | ks | 1 |  | 0 |  | 0 |  | 0 | 21 | 0 | 1.25 | 1.25 | 0 | 0 | 801-1 | RTS 20/ II | Indiv | 16.583 | 16.58 |  | Práce |  |  |  | POL1_1
|  | I , IE, U , UE nebo L | [24 empty] | SPI
65 | Pol__0065 | PODLAHOVÁ VPUST SVISLÝ ODTOK HL 310N DN 50/75/110, mřížka 115x115mm | ks | 1 |  | 0 |  | 0 |  | 0 | 21 | 0 | 0.72 | 0.72 | 0 | 0 |  | Vlastní | Indiv | 0 | 0 |  | Práce |  |  |  | POL1_1
66 | 413941123R00 | Osazení ocelových válcovaných nosníků ve stropech bez materiálu, výšky přes 120 do 220 mm | ks | 1 |  | 0 |  | 0 |  | 0 | 21 | 0 | 6.98 | 6.98 | 0 | 0 | 801-1 | RTS 20/ II | Indiv | 16.583 | 16.58 |  | Práce |  |  |  | POL1_1
|  | I , IE, U , UE nebo L | [24 empty] | SPI
67 | Pol__0067 | ZKOUŠKA TĚSNOSTI KANALIZACEV OBJEKTECH PODLE ČSN 75 6760VODOU do DN 125 | m | 15 |  | 0 |  | 0 |  | 0 | 21 | 0 | 0 | 0 | 0 | 0 |  | Vlastní | Indiv | 0 | 0 |  | Práce |  |  |  | POL1_1
Díl: | _5 | 722 - Vnitřní vodovod |  |  |  | 0 |  | 0 |  | 0 |  | 0 |  | 41.95 |  | 0 |  |  |  |  | 203.08 | [5 empty] | DIL
68 | Pol__0068 | POTRUBÍ Z POLYPROPYLENU (PPR), SVAŘOVANÝCH POLYFUZNĚ PN20 (SDR 6) D 20 x 3,4 | m | 10 |  | 0 |  | 0 |  | 0 | 21 | 0 | 0.78 | 7.8 | 0 | 0 |  | Vlastní | Indiv | 0 | 0 |  | Práce |  |  |  | POL1_1
69 | 413941123R00 | Osazení ocelových válcovaných nosníků ve stropech bez materiálu, výšky přes 120 do 220 mm | ks | 6 |  | 0 |  | 0 |  | 0 | 21 | 0 | 1.57 | 9.42 | 0 | 0 | 801-1 | RTS 20/ II | Indiv | 16.583 | 99.5 |  | Práce |  |  |  | POL1_1
|  | I , IE, U , UE nebo L | [24 empty] | SPI
70 | Pol__0070 | DN25 | m | 3 |  | 0 |  | 0 |  | 0 | 21 | 0 | 3.09 | 9.27 | 0 | 0 |  | Vlastní | Indiv | 0 | 0 |  | Práce |  |  |  | POL1_1
71 | Pol__0071 | ZŘÍZENÍ PŘÍPOJEK NA POTRUBÍVYVEDENÍ A UPEVNĚNÍ VÝPUSTEK do DN 25 | ks | 5 |  | 0 |  | 0 |  | 0 | 21 | 0 | 0 | 0 | 0 | 0 |  | Vlastní | Indiv | 0 | 0 |  | Práce |  |  |  | POL1_1
|  | POTRUBÍ ZÁVITOVÉHO | [24 empty] | POP
72 | Pol__0072 | TLAKOVÉ ZKOUŠKY do DN 50 | m | 19 |  | 0 |  | 0 |  | 0 | 21 | 0 | 0.19 | 3.61 | 0 | 0 |  | Vlastní | Indiv | 0 | 0 |  | Práce |  |  |  | POL1_1
73 | Pol__0073 | PROPLACH A DESINFEKCE POTRUBÍ do DN 80 | m | 19 |  | 0 |  | 0 |  | 0 | 21 | 0 | 0.01 | 0.19 | 0 | 0 |  | Vlastní | Indiv | 0 | 0 |  | Práce |  |  |  | POL1_1
74 | Pol__0074 | KULOVÉ KOHOUTY IDROSFERPLNOPRŮTOKOVÝART.104 mosaz s nerez koulí 1/2" | ks | 1 |  | 0 |  | 0 |  | 0 | 21 | 0 | 0 | 0 | 0 | 0 |  | Vlastní | Indiv | 0 | 0 |  | Práce |  |  |  | POL1_1
75 | Pol__0075 | 1" | ks | 3 |  | 0 |  | 0 |  | 0 | 21 | 0 | 0 | 0 | 0 | 0 |  | Vlastní | Indiv | 0 | 0 |  | Práce |  |  |  | POL1_1
76 | Pol__0076 | 1 1/4" | ks | 2 |  | 0 |  | 0 |  | 0 | 21 | 0 | 0 | 0 | 0 | 0 |  | Vlastní | Indiv | 0 | 0 |  | Práce |  |  |  | POL1_1
77 | Pol__0077 | 2" | ks | 1 |  | 0 |  | 0 |  | 0 | 21 | 0 | 0 | 0 | 0 | 0 |  | Vlastní | Indiv | 0 | 0 |  | Práce |  |  |  | POL1_1
|  | SE DVĚMA ZÁVITY | [24 empty] | POP
78 | Pol__0078 | MONTÁŽ VODOVODNÍCH ARMATUR G 1/2 | ks | 1 |  | 0 |  | 0 |  | 0 | 21 | 0 | 0.02 | 0.02 | 0 | 0 |  | Vlastní | Indiv | 0 | 0 |  | Práce |  |  |  | POL1_1
79 | 413941121R00 | Osazení ocelových válcovaných nosníků ve stropech bez materiálu, výšky do 120 mm | ks | 3 |  | 0 |  | 0 |  | 0 | 21 | 0 | 0.02 | 0.06 | 0 | 0 | 801-1 | RTS 20/ II | Indiv | 18.175 | 54.53 |  | Práce |  |  |  | POL1_1
|  | I , IE, U , UE nebo L | [24 empty] | SPI
80 | Pol__0080 | G 5/4 | ks | 2 |  | 0 |  | 0 |  | 0 | 21 | 0 | 0.02 | 0.04 | 0 | 0 |  | Vlastní | Indiv | 0 | 0 |  | Práce |  |  |  | POL1_1
81 | 413941121R00 | Osazení ocelových válcovaných nosníků ve stropech bez materiálu, výšky do 120 mm | ks | 1 |  | 0 |  | 0 |  | 0 | 21 | 0 | 0.02 | 0.02 | 0 | 0 | 801-1 | RTS 20/ II | Indiv | 18.175 | 18.18 |  | Práce |  |  |  | POL1_1
|  | I , IE, U , UE nebo L | [24 empty] | SPI
82 | 413941125R00 | Osazení ocelových válcovaných nosníků ve stropech bez materiálu, výšky přes 220 mm | ks | 2 |  | 0 |  | 0 |  | 0 | 21 | 0 | 0 | 0 | 0 | 0 | 801-1 | RTS 20/ II | Indiv | 15.433 | 30.87 |  | Práce |  |  |  | POL1_1
|  | I , IE, U , UE nebo L | [24 empty] | SPI
83 | Pol__0083 | SE DVĚMA ZÁVITY G 5/4 | ks | 2 |  | 0 |  | 0 |  | 0 | 21 | 0 | 0.02 | 0.04 | 0 | 0 |  | Vlastní | Indiv | 0 | 0 |  | Práce |  |  |  | POL1_1
84 | Pol__0084 | VENTIL NA ZAHRADNÍ HADICI S RYCHLOSPOJKOU 1/2" | ks | 4 |  | 0 |  | 0 |  | 0 | 21 | 0 | 0 | 0 | 0 | 0 |  | Vlastní | Indiv | 0 | 0 |  | Práce |  |  |  | POL1_1
85 | Pol__0085 | MONTÁŽ VENTILŮ stojánkových G 1/2" | ks | 4 |  | 0 |  | 0 |  | 0 | 21 | 0 | 0.04 | 0.16 | 0 | 0 |  | Vlastní | Indiv | 0 | 0 |  | Práce |  |  |  | POL1_1
86 | Pol__0086 | KULOVÉ KOHOUTY IDROSFERVYPOUŠTĚCÍ S PŘIP. NA HADICIART.171 1/2" | ks | 5 |  | 0 |  | 0 |  | 0 | 21 | 0 | 0 | 0 | 0 | 0 |  | Vlastní | Indiv | 0 | 0 |  | Práce |  |  |  | POL1_1
|  | S JEDNÍM ZÁVITEM | [24 empty] | POP
|  | ostatních typů | [24 empty] | POP
87 | Pol__0087 | MONTÁŽ VODOVODNÍCH ARMATUR 1/2" | ks | 5 |  | 0 |  | 0 |  | 0 | 21 | 0 | 0.06 | 0.3 | 0 | 0 |  | Vlastní | Indiv | 0 | 0 |  | Práce |  |  |  | POL1_1
|  | ZÁVITOVÉ | [24 empty] | POP
88 | Pol__0088 | VODOMĚRNÉ SESTAVY G 2 | soubor | 1 |  | 0 |  | 0 |  | 0 | 21 | 0 | 11 | 11 | 0 | 0 |  | Vlastní | Indiv | 0 | 0 |  | Práce |  |  |  | POL1_1
|  | SE DVĚMA ZÁVITY | [24 empty] | POP
89 | Pol__0089 | MONTÁŽ VODOVODNÍCH ARMATUR G 2 | ks | 1 |  | 0 |  | 0 |  | 0 | 21 | 0 | 0.02 | 0.02 | 0 | 0 |  | Vlastní | Indiv | 0 | 0 |  | Práce |  |  |  | POL1_1
Díl: | _6 | 725 - Zařizovací předměty |  |  |  | 0 |  | 0 |  | 0 |  | 0 |  | 89.12 |  | 0 |  |  |  |  | 0 | [5 empty] | DIL
90 | Pol__0090 | VENKOVNÍ SPRCHOVÝ SLOUP VÁLCOVÝ - NEREZOVÝ SPS 06 | ks | 3 |  | 0 |  | 0 |  | 0 | 21 | 0 | 21 | 63 | 0 | 0 |  | Vlastní | Indiv | 0 | 0 |  | Práce |  |  |  | POL1_1
91 | Pol__0091 | MONTÁŽ VENKOVNÍ SPRCHY stojánkových | ks | 3 |  | 0 |  | 0 |  | 0 | 21 | 0 | 0.04 | 0.12 | 0 | 0 |  | Vlastní | Indiv | 0 | 0 |  | Práce |  |  |  | POL1_1
92 | Pol__0092 | PONORNÉ ČERPADLO JEDNOSTUPŇOVÉ S PLOVÁKOVÝM SPÍNAČEM Q=1,0 l/s; H=8 m; 1x220-240 V; 3,5 A | ks | 2 |  | 0 |  | 0 |  | 0 | 21 | 0 | 6.5 | 13 | 0 | 0 |  | Vlastní | Indiv | 0 | 0 |  | Práce |  |  |  | POL1_1
93 | Pol__0093 | MONTÁŽ ČERPADEL ponorných | soub. | 2 |  | 0 |  | 0 |  | 0 | 21 | 0 | 0 | 0 | 0 | 0 |  | Vlastní | Indiv | 0 | 0 |  | Práce |  |  |  | POL1_1
94 | Pol__0094 | SPRCHA PRO OPLACH OČÍ TRIONYX typ: LV23 | ks | 1 |  | 0 |  | 0 |  | 0 | 21 | 0 | 13 | 13 | 0 | 0 |  | Vlastní | Indiv | 0 | 0 |  | Práce |  |  |  | POL1_1
Díl: | _7 | 789 - HZS |  |  |  | 0 |  | 0 |  | 0 |  | 0 |  | 0 |  | 0 |  |  |  |  | 0 | [5 empty] | DIL
95 | Pol__0095 | KOORDINACE PROFESÍ .. | hod | 8 |  | 0 |  | 0 |  | 0 | 21 | 0 | 0 | 0 | 0 | 0 |  | Vlastní | Indiv | 0 | 0 |  | Práce |  |  |  | POL1_1
96 | Pol__0096 | NEZMĚŘ. STAVEBNÍ PRÁCE .. | hod | 8 |  | 0 |  | 0 |  | 0 | 21 | 0 | 0 | 0 | 0 | 0 |  | Vlastní | Indiv | 0 | 0 |  | Práce |  |  |  | POL1_1
97 | Pol__0097 | KOMPLEXNÍ ZKOUŠKY .. | hod | 8 |  | 0 |  | 0 |  | 0 | 21 | 0 | 0 | 0 | 0 | 0 |  | Vlastní | Indiv | 0 | 0 |  | Práce |  |  |  | POL1_1
[25 empty] | 15 | 21 | DPH
| Celkem |  |  |  |  | 0 | [18 empty] | 0 | 0 | SUM
END
Note on S6: Jedná se o informaci, zda se jedná o položku, která je do rozpočtu zadána z cenové soustavy RTS, nebo vlastní.
Note on T6: Jedná se o název CÚ, která je zadána u položky rozpočtu

## 09 2020082-009 Pol
Položkový soupis prací a dodávek | [26 empty] | #TypZaznamu#
S: | 2020-082 | Rekonstrukce brouzdaliště na koupališti Baťov | [24 empty] | STA
O: | 09 | Demolice stáv. brouzdaliště | [21 empty] | STA |  |  | OBJ
R: | 2020082-009 | Odstranění stavby | [24 empty] | ROZ
P.č. | Číslo položky | Název položky | MJ | Množství | Cena / MJ | Celkem | Dodávka | Dodávka celk. | Montáž | Montáž celk. | DPH | Cena s DPH | Hmotnost / MJ | Hmotnost celk.(t) | Dem. hmotnost / MJ | Dem. hmotnost celk.(t) | Ceník | Cen. soustava / platnost | Cenová úroveň | Nhod / MJ | Nhod celk. | Dodavatel | Typ položky
Díl: | 1 | Zemní práce |  |  |  | 0 |  | 0 |  | 0 |  | 0 |  | 0 |  | 3.93 |  |  |  |  | 8.06 | [5 empty] | DIL
1 | 113231213R00 | Bourání liniových odvodňovacích žabů zatížení B125, šířka žlabu 135 mm | m | 29.9 |  | 0 |  | 0 |  | 0 | 21 | 0 | 0 | 0 | 0.13133 | 3.93 | 822-1 | RTS 20/ II | RTS 20/ II | 0.208 | 6.22 |  | Práce |  |  |  | POL1_
|  | včetně betonového lože | [24 empty] | SPI
|  | 31,068-1,168 |  | 29.9 | [22 empty] | VV | 0
2 | 121101100R00 | Sejmutí ornice s přemístěním na vzdálenost do 50 m | m3 | 19.276 |  | 0 |  | 0 |  | 0 | 21 | 0 | 0 | 0 | 0 | 0 | 800-1 | RTS 20/ II | RTS 20/ II | 0.0952 | 1.84 |  | Práce |  |  |  | POL1_
|  | nebo lesní půdy, s vodorovným přemístěním na hromady v místě upotřebení nebo na dočasné či trvalé skládky se složením | [24 empty] | SPI |  | nebo lesní půdy, s vodorovným přemístěním na hromady v místě upotřebení nebo na dočasné či trvalé skládky se složením
|  | 30,704*3,139*0,2 |  | 19.276 | [22 empty] | VV | 0
Díl: | 96 | Bourání konstrukcí |  |  |  | 0 |  | 0 |  | 0 |  | 0 |  | 0.15 |  | 432.4 |  |  |  |  | 1521.98 | [5 empty] | DIL
3 | 961044111R00 | Bourání základů z betonu prostého | m3 | 0.8 |  | 0 |  | 0 |  | 0 | 21 | 0 | 0 | 0 | 2 | 1.6 | 801-3 | RTS 20/ II | RTS 20/ II | 6.436 | 5.15 |  | Práce |  |  |  | POL1_
|  | nebo vybourání otvorů průřezové plochy přes 4 m2 v základech, | [24 empty] | SPI
|  | skluzavka : 1*1*0,8 |  | 0.8 | [22 empty] | VV | 0
4 | 962052211R00 | Bourání zdiva železobetonového nadzákladového | m3 | 105.1162 |  | 0 |  | 0 |  | 0 | 21 | 0 | 0.00147 | 0.15 | 2.4 | 252.28 | 801-3 | RTS 20/ II | RTS 20/ II | 8.5 | 893.49 |  | Práce |  |  |  | POL1_
|  | nebo vybourání otvorů průřezové plochy přes 4 m2 ve zdivu železobetonovém, včetně pomocného lešení o výšce podlahy do 1900 mm a pro zatížení do 1,5 kPa (150 kg/m2), | [24 empty] | SPI |  | nebo vybourání otvorů průřezové plochy přes 4 m2 ve zdivu železobetonovém, včetně pomocného lešení o výšce podlahy do 1900 mm a pro zatížení do 1,5 kPa (150 kg/m2),
|  | brouzdaliště - dno : (13,555*8,62+pi*4,3*4,3)*0,55 |  | 96.2127 | [22 empty] | VV | 0
|  | stěny : (13,555*2+pi*8,6)*0,3*0,3 |  | 4.8715 | [22 empty] | VV | 0
|  | 2,4*2,4*0,35*2 |  | 4.032 | [22 empty] | VV | 0
5 | 965042141R00 | Bourání podkladů pod dlažby nebo litých celistvých dlažeb a mazanin betonových nebo z litého asfaltu, tloušťky do 100 mm, plochy přes 4 m2 | m3 | 40.5743 |  | 0 |  | 0 |  | 0 | 21 | 0 | 0 | 0 | 2.2 | 89.26 | 801-3 | RTS 20/ II | RTS 20/ II | 7.195 | 291.93 |  | Práce |  |  |  | POL1_
|  | Začátek provozního součtu | [24 empty] | VV
|  | 31,068*18,625-0,35*2 |  | 577.9415 | [22 empty] | VV | 2
|  | 4,216*(3,407+3,446)/2 |  | 14.4461 | [22 empty] | VV | 2
|  | 2,407*(1,57+1,624)/2 |  | 3.844 | [22 empty] | VV | 2
|  | -13,555*8,62-pi*4,3*4,3 |  | -174.9322 | [22 empty] | VV | 2
|  | -2,4*2,4*2 |  | -11.52 | [22 empty] | VV | 2
|  | -29,9*0,135 |  | -4.0365 | [22 empty] | VV | 2
|  | Konec provozního součtu | [24 empty] | VV
|  | 405,74296*0,1 |  | 40.5743 | [22 empty] | VV | 0
6 | 965049111RT1 | Bourání podkladů pod dlažby nebo litých celistvých dlažeb a mazanin příplatek za bourání mazanin vyztužených svařovanou sítí, tloušťky do 100 mm | m3 | 40.5743 |  | 0 |  | 0 |  | 0 | 21 | 0 | 0 | 0 | 0 | 0 | 801-3 | RTS 20/ II | RTS 20/ II | 4.828 | 195.89 |  | Práce |  |  |  | POL1_
|  | Odkaz na mn. položky pořadí 5 : 40,57430 |  | 40.5743 | [22 empty] | VV | 5
7 | 460030058RT3 | Vytrhání beton. dlaždic, lože MC, zalité spáry, z plochy nad 10 m2 | m2 | 405.743 |  | 0 |  | 0 |  | 0 | 21 | 0 | 0 | 0 | 0.22 | 89.26 |  | RTS 20/ II | RTS 20/ II | 0.334 | 135.52 |  | Práce |  |  |  | POL1_
|  | 31,068*18,625-0,35*2 |  | 577.9415 | [22 empty] | VV | 0
|  | 4,216*(3,407+3,446)/2 |  | 14.4461 | [22 empty] | VV | 0
|  | 2,407*(1,57+1,624)/2 |  | 3.844 | [22 empty] | VV | 0
|  | -13,555*8,62-pi*4,3*4,3 |  | -174.9322 | [22 empty] | VV | 0
|  | -2,4*2,4*2 |  | -11.52 | [22 empty] | VV | 0
|  | -29,9*0,135 |  | -4.0365 | [22 empty] | VV | 0
Díl: | D96 | Přesuny suti a vybouraných hmot |  |  |  | 0 |  | 0 |  | 0 |  | 0 |  | 0 |  | 0 |  |  |  |  | 660.16 | [5 empty] | DIL
8 | 979086112R00 | Vodorovná doprava suti a vybouraných hmot nakládání nebo překládání suti a vybouraných hmot na dopravní prostředek při vodorovné dopravě, , | t | 436.3325 |  | 0 |  | 0 |  | 0 | 21 | 0 | 0 | 0 | 0 | 0 | 832-1 | RTS 20/ II | RTS 20/ II | 0.277 | 120.86 |  | Přesun suti |  |  |  | POL8_
|  | bez naložení, s vyložením a hrubým urovnáním | [24 empty] | SPI
9 | 979082212R00 | Vodorovná doprava suti po suchu s naložením a se složením na vzdálenost do 50 m | t | 436.3325 |  | 0 |  | 0 |  | 0 | 21 | 0 | 0 | 0 | 0 | 0 | 822-1 | RTS 20/ II | RTS 20/ II | 0.746 | 325.5 |  | Přesun suti |  |  |  | POL8_
10 | 979081111R00 | Odvoz suti a vybouraných hmot na skládku do 1 km | t | 436.3325 |  | 0 |  | 0 |  | 0 | 21 | 0 | 0 | 0 | 0 | 0 | 801-3 | RTS 20/ II | RTS 20/ II | 0.49 | 213.8 |  | Přesun suti |  |  |  | POL8_
11 | 979081121R00 | Odvoz suti a vybouraných hmot na skládku příplatek za každý další 1 km | t | 4363.3249 |  | 0 |  | 0 |  | 0 | 21 | 0 | 0 | 0 | 0 | 0 | 801-3 | RTS 20/ II | RTS 20/ II | 0 | 0 |  | Přesun suti |  |  |  | POL8_
12 | 979990103R00 | Poplatek za skládku beton do 30x30 cm, skupina 17 01 01 z Katalogu odpadů | t | 436.3325 |  | 0 |  | 0 |  | 0 | 21 | 0 | 0 | 0 | 0 | 0 | 801-3 | RTS 20/ II | RTS 20/ II | 0 | 0 |  | Přesun suti |  |  |  | POL8_
[25 empty] | 15 | 21 | DPH
| Celkem |  |  |  |  | 0 | [18 empty] | 0 | 0 | SUM
END
Note on S6: Jedná se o informaci, zda se jedná o položku, která je do rozpočtu zadána z cenové soustavy RTS, nebo vlastní.
Note on T6: Jedná se o název CÚ, která je zadána u položky rozpočtu

## 1 2020082-011 Pol
Položkový soupis prací a dodávek | [26 empty] | #TypZaznamu#
S: | 2020-082 | Rekonstrukce brouzdaliště na koupališti Baťov | [24 empty] | STA
O: | 1 | Bazénová technologie | [21 empty] | PRO |  |  | OBJ
R: | 2020082-011 | 1) OkruhA | [24 empty] | ROZ
P.č. | Číslo položky | Název položky | MJ | Množství | Cena / MJ | Celkem | Dodávka | Dodávka celk. | Montáž | Montáž celk. | DPH | Cena s DPH | Hmotnost / MJ | Hmotnost celk.(t) | Dem. hmotnost / MJ | Dem. hmotnost celk.(t) | Ceník | Cen. soustava / platnost | Cenová úroveň | Nhod / MJ | Nhod celk. | Dodavatel | Typ položky
Díl: | _1 | Okruh A |  |  |  | 0 |  | 0 |  | 0 |  | 0 |  | 0 |  | 0 |  |  |  |  | 0 | [5 empty] | DIL
1 | AX1 | Horizontální plastové čerpadlo - pro výtlak vody na skluzavku (2.3 m) s předřazeným lapačem nečistot, v jednom monobloku, připojení DN50, hlučnost do 70 dBA, samonasávací : Q = 8.5 m3/hod, P1 =0.60 kW | kus | 0 |  | 0 |  | 0 |  | 0 | 21 | 0 | 0 | 0 | 0 | 0 |  | Vlastní | Indiv | 0 | 0 |  | Specifikace |  |  |  | POL3_0
|  | , P2 = 0.43 kW, H = 10 m, napájení 230 V/50 Hz, 2750 ot/min, krytí IP55, půdorysné rozměry 581x254 mm | [24 empty] | POP |  | , P2 = 0.43 kW, H = 10 m, napájení 230 V/50 Hz, 2750 ot/min, krytí IP55, půdorysné rozměry 581x254 mm
|  | Začátek provozního součtu | [24 empty] | VV
|  | Není součástí dodávky : 1 |  | 1 | [22 empty] | VV | 2
|  | Konec provozního součtu | [24 empty] | VV
2 | AX2 | Horizontální plastové čerpadlo v monoblokovém designu - pro výtlak vody na skluzavku (10 m),, materiálové provedení - tělo čerpadla z polypropylenu a skelného vlákna, nerez osa, keramické | kus | 1 |  | 0 |  | 0 |  | 0 | 21 | 0 | 0 | 0 | 0 | 0 |  | Vlastní | Indiv | 0 | 0 |  | Práce |  |  |  | POL1_
|  | ucpávky, motor a čerpadlo na společné hřídeli, vlasový předfiltr s krytem na křídlové matice (koš provedení nerez), čerpadlo je vybaveno motorem IE3, : Q = 120 m3/hod, P1 = 5.50 kW, P2 = 3.30 kW, H = 10 m, napájení 400 V/50 Hz, 2900 ot/min, krytí IP55, půdorysné rozměry 1071x312 mm | [24 empty] | POP |  | ucpávky, motor a čerpadlo na společné hřídeli, vlasový předfiltr s krytem na křídlové matice (koš provedení nerez), čerpadlo je vybaveno motorem IE3, : Q = 120 m3/hod, P1 = 5.50 kW, P2 = 3.30 kW, H = 10 m, napájení 400 V/50 Hz, 2900 ot/min, krytí IP55, půdorysné rozměry 1071x312 mm
Díl: | _2 | Koncové prvky betonové vany hlavního bazénu bazénu |  |  |  | 0 |  | 0 |  | 0 |  | 0 |  | 0 |  | 0 |  |  |  |  | 0 | [5 empty] | DIL
3 | 3 | Sání atrakcí - DN150, Ř 485 mm, Q=102,7 m3/hod. při max. rychlosti 0,5 m/s, nerez AISI 316 | kus | 2 |  | 0 |  | 0 |  | 0 | 21 | 0 | 0 | 0 | 0 | 0 |  | Vlastní | Indiv | 0 | 0 |  | Práce |  |  |  | POL1_
4 | Pol__0001 | Trubní rozvody a tvarovky - Potrubí a tvarovky jsou vyráběny z polyvinylchloridu, který neobsahuje, změkčovadla (plastifikátory a označuje se jako tvrdé PVC, neměkčené PVC nebo PVC-U). Materiál dále | m | 28 |  | 0 |  | 0 |  | 0 | 21 | 0 | 0 | 0 | 0 | 0 |  | Vlastní | Indiv | 0 | 0 |  | Práce |  |  |  | POL1_1
|  | obsahuje barviva a stabilizátory proti UV záření a tepelné degradaci. PVC U je materiál s velmi dobrými hydraulickými vlastnostmi, kdy se minimalizuje tvorba usazenin vzhledem k hladkosti vnitřního povrchu trubek. Tlaková řada min. PN 10 / 16. DN 200 | [24 empty] | POP |  | obsahuje barviva a stabilizátory proti UV záření a tepelné degradaci. PVC U je materiál s velmi dobrými hydraulickými vlastnostmi, kdy se minimalizuje tvorba usazenin vzhledem k hladkosti vnitřního povrchu trubek. Tlaková řada min. PN 10 / 16. DN 200
5 | Pol__0002 | DN 150 | m | 37 |  | 0 |  | 0 |  | 0 | 21 | 0 | 0 | 0 | 0 | 0 |  | Vlastní | Indiv | 0 | 0 |  | Práce |  |  |  | POL1_1
6 | Pol__0002 | DN 125 | m | 1 |  | 0 |  | 0 |  | 0 | 21 | 0 | 0 | 0 | 0 | 0 |  | Vlastní | Indiv | 0 | 0 |  | R-položka |  |  |  | POL12_1
7 | Pol__0002 | DN 100 | m | 3 |  | 0 |  | 0 |  | 0 | 21 | 0 | 0 | 0 | 0 | 0 |  | Vlastní | Indiv | 0 | 0 |  | R-položka |  |  |  | POL12_1
8 | Pol__0002 | DN 50 | m | 10 |  | 0 |  | 0 |  | 0 | 21 | 0 | 0 | 0 | 0 | 0 |  | Vlastní | Indiv | 0 | 0 |  | R-položka |  |  |  | POL12_1
9 | Pol__0002 | DN 25 | m | 52 |  | 0 |  | 0 |  | 0 | 21 | 0 | 0 | 0 | 0 | 0 |  | Vlastní | Indiv | 0 | 0 |  | R-položka |  |  |  | POL12_1
10 | Pol__0001 | Drobné potrubí | kpl | 1 |  | 0 |  | 0 |  | 0 | 21 | 0 | 0 | 0 | 0 | 0 |  | Vlastní | Indiv | 0 | 0 |  | R-položka |  |  |  | POL12_1
11 | Pol__0001 | Armatury na potrubí - jsou vyráběny z polyvinylchloridu, který neobsahuje změkčovadla (, plastifikátory a označuje se jako tvrdé PVC, neměkčené PVC nebo PVC-U Materiál dále obsahuje barviva | kus | 1 |  | 0 |  | 0 |  | 0 | 21 | 0 | 0 | 0 | 0 | 0 |  | Vlastní | Indiv | 0 | 0 |  | R-položka |  |  |  | POL12_1
|  | a stabilizátory proti UV záření a tepelné degradaci. PVC U je materiál s velmi dobrými hydraulickými vlastnostmi, kdy se minimalizuje tvorba usazenin vzhledem k hladkosti vnitřního povrchu trubek. Tlaková řada min. PN 16 V 125 | [24 empty] | POP |  | a stabilizátory proti UV záření a tepelné degradaci. PVC U je materiál s velmi dobrými hydraulickými vlastnostmi, kdy se minimalizuje tvorba usazenin vzhledem k hladkosti vnitřního povrchu trubek. Tlaková řada min. PN 16 V 125
12 | Pol__0001 | V 100 | kus | 1 |  | 0 |  | 0 |  | 0 | 21 | 0 | 0 | 0 | 0 | 0 |  | Vlastní | Indiv | 0 | 0 |  | R-položka |  |  |  | POL12_1
13 | Pol__0001 | V 50 | kus | 4 |  | 0 |  | 0 |  | 0 | 21 | 0 | 0 | 0 | 0 | 0 |  | Vlastní | Indiv | 0 | 0 |  | R-položka |  |  |  | POL12_1
14 | Pol__0001 | V 25 | kus | 2 |  | 0 |  | 0 |  | 0 | 21 | 0 | 0 | 0 | 0 | 0 |  | Vlastní | Indiv | 0 | 0 |  | R-položka |  |  |  | POL12_1
15 | Pol__0001 | Drobné ventily | kpl | 1 |  | 0 |  | 0 |  | 0 | 21 | 0 | 0 | 0 | 0 | 0 |  | Vlastní | Indiv | 0 | 0 |  | R-položka |  |  |  | POL12_1
16 | Pol__0001 | Podpěrné konstrukce | kpl | 1 |  | 0 |  | 0 |  | 0 | 21 | 0 | 0 | 0 | 0 | 0 |  | Vlastní | Indiv | 0 | 0 |  | R-položka |  |  |  | POL12_1
17 | Pol__0001 | Doprava materiálu a montérů na stavbu, montážní práce | kpl | 1 |  | 0 |  | 0 |  | 0 | 21 | 0 | 0 | 0 | 0 | 0 |  | Vlastní | Indiv | 0 | 0 |  | R-položka |  |  |  | POL12_1
[25 empty] | 15 | 21 | DPH
| Celkem |  |  |  |  | 0 | [18 empty] | 0 | 0 | SUM
END
Note on S6: Jedná se o informaci, zda se jedná o položku, která je do rozpočtu zadána z cenové soustavy RTS, nebo vlastní.
Note on T6: Jedná se o název CÚ, která je zadána u položky rozpočtu

## 1 2020082-012 Pol
Položkový soupis prací a dodávek | [26 empty] | #TypZaznamu#
S: | 2020-082 | Rekonstrukce brouzdaliště na koupališti Baťov | [24 empty] | STA
O: | 1 | Bazénová technologie | [21 empty] | PRO |  |  | OBJ
R: | 2020082-012 | 2) Skluzavky | [24 empty] | ROZ
P.č. | Číslo položky | Název položky | MJ | Množství | Cena / MJ | Celkem | Dodávka | Dodávka celk. | Montáž | Montáž celk. | DPH | Cena s DPH | Hmotnost / MJ | Hmotnost celk.(t) | Dem. hmotnost / MJ | Dem. hmotnost celk.(t) | Ceník | Cen. soustava / platnost | Cenová úroveň | Nhod / MJ | Nhod celk. | Dodavatel | Typ položky
Díl: | _3 | Dětská zahnutá skluzavka |  |  |  | 0 |  | 0 |  | 0 |  | 0 |  | 0 |  | 0 |  |  |  |  | 0 | [5 empty] | DIL
1 | Pol__0001 | Dětská zahnutá skluzavka - Materiálové provedení plast, nerezová ocel, výška plošiny 1 280mm,, Velikost 2 920 x 1 610 x 1 880 mm, barva modrá RAL 5015, skluzavka odpovídá ČSN EN 1069 |  | 0 |  | 0 |  | 0 |  | 0 | 21 | 0 | 0 | 0 | 0 | 0 |  | Vlastní | Kalkul | 0 | 0 |  | Práce |  |  |  | POL1_1
|  | Začátek provozního součtu | [24 empty] | VV
|  | Není součástí dodávky : | [24 empty] | VV | 2
|  | Konec provozního součtu | [24 empty] | VV
2 | Pol__0002 | Plovoucí lano oddělující dojezd včetně kotvení |  | 0 |  | 0 |  | 0 |  | 0 | 21 | 0 | 0 | 0 | 0 | 0 |  | Vlastní | Kalkul | 0 | 0 |  | Práce |  |  |  | POL1_1
|  | Začátek provozního součtu | [24 empty] | VV
|  | Není součástí dodávky : | [24 empty] | VV | 2
|  | Konec provozního součtu | [24 empty] | VV
3 | Pol__0003 | Montáž skluzavky |  | 0 |  | 0 |  | 0 |  | 0 | 21 | 0 | 0 | 0 | 0 | 0 |  | Vlastní | Kalkul | 0 | 0 |  | Práce |  |  |  | POL1_1
|  | Začátek provozního součtu | [24 empty] | VV
|  | Není součástí dodávky : | [24 empty] | VV | 2
|  | Konec provozního součtu | [24 empty] | VV
4 | Pol__0004 | Bezpečnostní a informační tabule ke skluzavce |  | 0 |  | 0 |  | 0 |  | 0 | 21 | 0 | 0 | 0 | 0 | 0 |  | Vlastní | Kalkul | 0 | 0 |  | Práce |  |  |  | POL1_1
|  | Začátek provozního součtu | [24 empty] | VV
|  | Není součástí dodávky : | [24 empty] | VV | 2
|  | Konec provozního součtu | [24 empty] | VV
Díl: | _4 | Dvoudráhová vodní skluzavka |  |  |  | 0 |  | 0 |  | 0 |  | 0 |  | 0 |  | 0 |  |  |  |  | 8.1 | [5 empty] | DIL
5 | Pol__0005 | Dvoudráhová laminátová vodní skluzavka – Sestava je složena z jednotlivých laminátových dílů o šířce, jedné dráhy min. 1500 mm, Nástupní díl je položený na konzolu vybíhající z podesty nástupu. | kpl | 1 |  | 0 |  | 0 |  | 0 | 21 | 0 | 0 | 0 | 0 | 0 |  | Vlastní | Indiv | 0 | 0 |  | Práce |  |  |  | POL1_1
|  | Jednotlivé díly jsou k sobě sešroubované, v místě spojů jsou podpěry skluzavky tvořené lokálními sloupy pojenými příčným nosníkem do spojitého rámu. Dopad skluzavek je do vyhrazené části zábavného bazénu, která tvoří normovou dopadovou plochu. Délka skluzavky je min. 10 m, tloušťka laminátové vrstvy stěny min. 7-8 mm. Všechny prvky dráhy, které jsou v kontaktu s člověkem, jsou opatřeny povrchovou úpravou, tzv. gelcoatem. Spáry musí být provedeny vodotěsné a uvnitř v jedné rovině a bez přesahu. Musí být provedeny tak elasticky, aby mohly přijímat dilatace ze statického, dynamického a tepelného zatěžování. | [24 empty] | POP |  | Jednotlivé díly jsou k sobě sešroubované, v místě spojů jsou podpěry skluzavky tvořené lokálními sloupy pojenými příčným nosníkem do spojitého rámu. Dopad skluzavek je do vyhrazené části zábavného bazénu, která tvoří normovou dopadovou plochu. Délka skluzavky je min. 10 m, tloušťka laminátové vrstvy stěny min. 7-8 mm. Všechny prvky dráhy, které jsou v kontaktu s člověkem, jsou opatřeny povrchovou úpravou, tzv. gelcoatem. Spáry musí být provedeny vodotěsné a uvnitř v jedné rovině a bez přesahu. Musí být provedeny tak elasticky, aby mohly přijímat dilatace ze statického, dynamického a tepelného zatěžování.
6 | 899912115R00 | Ocelové objímky (pojízdná sedla) z pásové oceli pro zasunutí do chráničky montované na potrubí DN 300 mm | kpl | 3 |  | 0 |  | 0 |  | 0 | 21 | 0 | 0 | 0 | 0 | 0 | 827-1 | RTS 20/ II | Indiv | 1.35 | 4.05 |  | Práce |  |  |  | POL1_1
|  | včetně dodání ocelových objímek a základního nátěru, | [24 empty] | SPI
7 | Pol__0007 | Spojovací a montážní materiál (šrouby, matky, podložky v provedení nerez) | kpl | 1 |  | 0 |  | 0 |  | 0 | 21 | 0 | 0 | 0 | 0 | 0 |  | Vlastní | Indiv | 0 | 0 |  | Práce |  |  |  | POL1_1
8 | Pol__0008T00 | demontáž dřevěného obložení stěn se zachováním profilovaných prvků za účelem výroby replik | kpl | 2 |  | 0 |  | 0 |  | 0 | 21 | 0 | 0 | 0 | 0 | 0 |  | Vlastní | Indiv | 0 | 0 |  | Práce |  |  |  | POL1_1
9 | 631313611R00 | Mazanina z betonu prostého tl. přes 80 do 120 mm třídy C 16/20 , | kus | 1 |  | 0 |  | 0 |  | 0 | 21 | 0 | 0 | 0 | 0 | 0 | 801-1 | RTS 20/ II | Indiv | 2.58 | 2.58 |  | Práce |  |  |  | POL1_1
|  | (z kameniva) hlazená dřevěným hladítkem | [24 empty] | SPI
10 | Pol__0010 | Doprava materiálu a montérů na stavbu | kpl | 1 |  | 0 |  | 0 |  | 0 | 21 | 0 | 0 | 0 | 0 | 0 |  | Vlastní | Indiv | 0 | 0 |  | Práce |  |  |  | POL1_1
11 | Pol__0011T00 | staveništní přesun a nakládání stavební suti a odpadu | kpl | 1 |  | 0 |  | 0 |  | 0 | 21 | 0 | 0 | 0 | 0 | 0 |  | Vlastní | Indiv | 0 | 0 |  | Práce |  |  |  | POL1_1
12 | 97908 | Bezpečnostní a informační tabule ke skluzavce | kus | 2 |  | 0 |  | 0 |  | 0 | 21 | 0 | 0 | 0 | 0 | 0 |  | Vlastní | Indiv | 0.49 | 0.98 |  | Práce |  |  |  | POL1_1
13 | 9790811 | Dodávka a montáž opěrné ocelové konstrukce skluzavky včetně nástupního schodiště a nástupní podesty, Plech s lístkovými výstupky | kpl | 1 |  | 0 |  | 0 |  | 0 | 21 | 0 | 0 | 0 | 0 | 0 |  | Vlastní | Indiv | 0.49 | 0.49 |  | Práce |  |  |  | POL1_1
|  | splňovat odpovídající zatřídění protiskluznosti pro pochůzné povrchy plošin, dále pro povrchy přístupu na plošiny. Plech musí být v souladu s požadavky dotčených norem ČSN EN 1069-1 a ČSN EN 13451-1. Soulad materiálu s dotčenými normami bude doložen osvědčením vydaným nezávislou zkušební laboratoří. Ocelová konstrukce bude opatřena povrchovou úpravou žárový zinek včetně finálního uzaviratelného nátěru. Dodavatel zpracuje výrobní dokumentaci v souladu s ČSN EN 1069. | [24 empty] | POP |  | splňovat odpovídající zatřídění protiskluznosti pro pochůzné povrchy plošin, dále pro povrchy přístupu na plošiny. Plech musí být v souladu s požadavky dotčených norem ČSN EN 1069-1 a ČSN EN 13451-1. Soulad materiálu s dotčenými normami bude doložen osvědčením vydaným nezávislou zkušební laboratoří. Ocelová konstrukce bude opatřena povrchovou úpravou žárový zinek včetně finálního uzaviratelného nátěru. Dodavatel zpracuje výrobní dokumentaci v souladu s ČSN EN 1069.
|  | Na veškeré nášlapné plochy bude použit plech s lístkovými výstupky. Použitý plech musí splňovat odpovídající zatřídění protiskluznosti pro pochůzné povrchy plošin, dále pro povrchy přístupu na plošiny. Plech musí být v souladu s požadavky dotčených norem : 1 |  | 1 | [22 empty] | VV | 0
Díl: | _5 | Skluzavky - dokladová část |  |  |  | 0 |  | 0 |  | 0 |  | 0 |  | 0 |  | 0 |  |  |  |  | 0.03 | [5 empty] | DIL
14 | Pol__0014 | Výrobní a montážní dokumentace skluzavek | Kpl | 1 |  | 0 |  | 0 |  | 0 | 21 | 0 | 0 | 0 | 0 | 0 |  | Vlastní | Indiv | 0 | 0 |  | Práce |  |  |  | POL1_1
15 | Pol__0015 | Dokumentace skutečného provedení skluzavek | Kpl | 1 |  | 0 |  | 0 |  | 0 | 21 | 0 | 0 | 0 | 0 | 0 |  | Vlastní | Indiv | 0 | 0 |  | Práce |  |  |  | POL1_1
16 | 711111001RZ1 | Provedení izolace proti zemní vlhkosti natěradly za studena na ploše vodorovné nátěrem penetračním, 1 x nátěr, včetně dodávky penetračního laku ALP | Kpl | 1 |  | 0 |  | 0 |  | 0 | 21 | 0 | 0 | 0 | 0 | 0 | 800-711 | RTS 20/ II | Indiv | 0.0275 | 0.03 |  | Práce |  |  |  | POL1_1
17 | Pol__0017 | Certifikace výrobku dle ČSN EN 1069 - certifikát typu výrobku vydaný nezávislým institutem pro, testování a certifikaci | Kpl | 1 |  | 0 |  | 0 |  | 0 | 21 | 0 | 0 | 0 | 0 | 0 |  | Vlastní | Indiv | 0 | 0 |  | Práce |  |  |  | POL1_1
18 | Pol__0018 | Zpracování Posouzení a vyhodnocení provozních rizik a návrhu Návštěvního řádu skluzavky | Kpl | 1 |  | 0 |  | 0 |  | 0 | 21 | 0 | 0 | 0 | 0 | 0 |  | Vlastní | Indiv | 0 | 0 |  | Práce |  |  |  | POL1_1
Díl: | _6 | Sedačka pro plavčíka |  |  |  | 0 |  | 0 |  | 0 |  | 0 |  | 0 |  | 0 |  |  |  |  | 1 | [5 empty] | DIL
19 | 274272130RT3 | Zdivo základové z bednicích tvárnic tloušťky 250 mm, výplň betonem C 16/20 | Kpl | 1 |  | 0 |  | 0 |  | 0 | 21 | 0 | 0 | 0 | 0 | 0 | 801-1 | RTS 20/ II | Indiv | 1 | 1 |  | Práce |  |  |  | POL1_1
|  | s výplní betonem, bez výztuže, | [24 empty] | SPI
20 | Pol__0020 | Záchranný kruh z oranžového plastu, vnější O 730 mm | Kpl | 1 |  | 0 |  | 0 |  | 0 | 21 | 0 | 0 | 0 | 0 | 0 |  | Vlastní | Indiv | 0 | 0 |  | Práce |  |  |  | POL1_1
[25 empty] | 15 | 21 | DPH
| Celkem |  |  |  |  | 0 | [18 empty] | 0 | 0 | SUM
END
Note on S6: Jedná se o informaci, zda se jedná o položku, která je do rozpočtu zadána z cenové soustavy RTS, nebo vlastní.
Note on T6: Jedná se o název CÚ, která je zadána u položky rozpočtu

## 1 2020082-013 Pol
Položkový soupis prací a dodávek | [26 empty] | #TypZaznamu#
S: | 2020-082 | Rekonstrukce brouzdaliště na koupališti Baťov | [24 empty] | STA
O: | 1 | Bazénová technologie | [21 empty] | PRO |  |  | OBJ
R: | 2020082-013 | 3) Okruh B | [24 empty] | ROZ
P.č. | Číslo položky | Název položky | MJ | Množství | Cena / MJ | Celkem | Dodávka | Dodávka celk. | Montáž | Montáž celk. | DPH | Cena s DPH | Hmotnost / MJ | Hmotnost celk.(t) | Dem. hmotnost / MJ | Dem. hmotnost celk.(t) | Ceník | Cen. soustava / platnost | Cenová úroveň | Nhod / MJ | Nhod celk. | Dodavatel | Typ položky
Díl: | _01 | Brouzdaliště |  |  |  | 0 |  | 0 |  | 0 |  | 0 |  | 0 |  | 0 |  |  |  |  | 6.92 | [5 empty] | DIL
1 | Pol__0001 | Filtrační zařízení z polyesterového sklolaminátu D1200 mm, s výškou filtrační náplně 1 m (O1200mm),, Q = 33 m3/h při filtrační rychlosti 30.96 m3/h/m2; max.tlak ve filtru 2.5 bar; boční revizní otvor | kus | 2 |  | 0 |  | 0 |  | 0 | 21 | 0 | 0 | 0 | 0 | 0 |  | Vlastní | Indiv | 0 | 0 |  | Práce |  |  |  | POL1_1
|  | D200, manometr, vypouštěcí kohout 1/4", praní vodou, připojení DN80 (d90), výška filtru 1860 mm | [24 empty] | POP
2 | Pol__0002 | Manometrová souprava - pro kontrolu tlakové ztráty na filtru | kus | 2 |  | 0 |  | 0 |  | 0 | 21 | 0 | 0 | 0 | 0 | 0 |  | Vlastní | Indiv | 0 | 0 |  | Práce |  |  |  | POL1_1
3 | Pol__0003 | Armaturní systém k filtru - 5-ti ventilová souprava bez podpěrné konstrukce d90 | kus | 2 |  | 0 |  | 0 |  | 0 | 21 | 0 | 0 | 0 | 0 | 0 |  | Vlastní | Indiv | 0 | 0 |  | Práce |  |  |  | POL1_1
4 | Pol__0004 | Podpěrná sestava pro armaturní systém filtru - pozinkovaná konstrukce tvořená C profily a úchyty, potrubí, kotvená v podlaze | kus | 2 |  | 0 |  | 0 |  | 0 | 21 | 0 | 0 | 0 | 0 | 0 |  | Vlastní | Indiv | 0 | 0 |  | Práce |  |  |  | POL1_1
5 | Pol__0005 | Filtrační náplň Activated filter media (AFM) aktivovaný skelný filtrační materiál smin. 98% podílem, zeleného a hnědého skla; aktivovaný skelný filtrační materiál 0,4 - 0,8 mm (70% celkové filtrační | kpl | 2 |  | 0 |  | 0 |  | 0 | 21 | 0 | 0 | 0 | 0 | 0 |  | Vlastní | Indiv | 0 | 0 |  | Práce |  |  |  | POL1_1
|  | náplně s filtrační schopnosti až 95% částic o velikosti větší než 1 µm - prokázáno certifikačním institutem, hydrofobní) a aktivovaný skelný filtrační materiál 0,7 - 2,0 mm (30% celkové filtrační náplně). Bio rezistentní filtrační materiál nevytváří biofilm ve filtračním loži, nehrudkovatí a nedochází k vytváření preferenčních cest. Maximální organické znečištění filtračního materiálu 10g/t. | [24 empty] | POP |  | náplně s filtrační schopnosti až 95% částic o velikosti větší než 1 µm - prokázáno certifikačním institutem, hydrofobní) a aktivovaný skelný filtrační materiál 0,7 - 2,0 mm (30% celkové filtrační náplně). Bio rezistentní filtrační materiál nevytváří biofilm ve filtračním loži, nehrudkovatí a nedochází k vytváření preferenčních cest. Maximální organické znečištění filtračního materiálu 10g/t.
6 | 899912115R00 | Ocelové objímky (pojízdná sedla) z pásové oceli pro zasunutí do chráničky montované na potrubí DN 300 mm | kus | 1 |  | 0 |  | 0 |  | 0 | 21 | 0 | 0 | 0 | 0 | 0 | 827-1 | RTS 20/ II | Indiv | 1.35 | 1.35 |  | Práce |  |  |  | POL1_1
|  | včetně dodání ocelových objímek a základního nátěru, | [24 empty] | SPI
7 | Pol__0007 | Horizontální cirkulační čerpadlo s předřazeným lapačem nečistot v jednom monobloku, samonasávací: Q=, 49 m3/hod, P2 = 3.00 kW, H=14m, 400 V/50 Hz, 2900 ot/min, napojení DN100 (d110), krytí IP55, motor | kus | 2 |  | 0 |  | 0 |  | 0 | 21 | 0 | 0 | 0 | 0 | 0 |  | Vlastní | Indiv | 0 | 0 |  | Práce |  |  |  | POL1_1
|  | IE3 | [24 empty] | POP
8 | Pol__0008T00 | demontáž dřevěného obložení stěn se zachováním profilovaných prvků za účelem výroby replik | kpl | 1 |  | 0 |  | 0 |  | 0 | 21 | 0 | 0 | 0 | 0 | 0 |  | Vlastní | Indiv | 0 | 0 |  | Práce |  |  |  | POL1_1
|  | členů, alarm), 2x programovatelný výstup proudové smyčky 0-20/4-20mA, 1x digitální výstup (RS485), digit.zobrazení hodnoty na desetiny nebo setiny mg/l, možnost nastavení softwar. filtru, kódový přístup pro servisního technika, možnost nastavení dvoupolohové regulace, šířkově-proporcionální regulace a frekvenčně-proporcionální regulace, možnost zobrazení teploty. Nápájecí nápětí: 230 V, Příkon 6 VA, Hmotnost zařízení 1 300 g, Frekvence 50 Hz, Krytí min. IP 65. Rozsah měření min: Cl: 0-2, 0-20 ppm, pH 0-14, redox potenciál: 0 - 2000 mV | [24 empty] | POP |  | členů, alarm), 2x programovatelný výstup proudové smyčky 0-20/4-20mA, 1x digitální výstup (RS485), digit.zobrazení hodnoty na desetiny nebo setiny mg/l, možnost nastavení softwar. filtru, kódový přístup pro servisního technika, možnost nastavení dvoupolohové regulace, šířkově-proporcionální regulace a frekvenčně-proporcionální regulace, možnost zobrazení teploty. Nápájecí nápětí: 230 V, Příkon 6 VA, Hmotnost zařízení 1 300 g, Frekvence 50 Hz, Krytí min. IP 65. Rozsah měření min: Cl: 0-2, 0-20 ppm, pH 0-14, redox potenciál: 0 - 2000 mV
9 | 631313611R00 | Mazanina z betonu prostého tl. přes 80 do 120 mm třídy C 16/20 , | kpl | 1 |  | 0 |  | 0 |  | 0 | 21 | 0 | 0 | 0 | 0 | 0 | 801-1 | RTS 20/ II | Indiv | 2.58 | 2.58 |  | Práce |  |  |  | POL1_1
|  | (z kameniva) hlazená dřevěným hladítkem | [24 empty] | SPI
|  | automatickou regulací kvality vody (stejný systém). | [24 empty] | POP
10 | Pol__0010 | Membránové dávkovací čerpadlo pro korekci Cl, včetně sací a výtlačné soupravy včetně zpětného, ventilu . Tělo čerpadla v plastovém provedení, hlava čerpadla z polypropylénu vyztuženého skelným | kus | 1 |  | 0 |  | 0 |  | 0 | 21 | 0 | 0 | 0 | 0 | 0 |  | Vlastní | Indiv | 0 | 0 |  | Práce |  |  |  | POL1_1
|  | vláknem. Dávkování chemikálie pomocí membrány s elektromagnetickým pohonem. Hlava čerpadla obsahuje přepouštěcí ventil. Maximální výkon čerpadla 6 litrů za hodinu. Dávkovací frekvence 400 pulsů za minutu, P=35 W, plynulá regulace výkonu 0-100%, IP65 | [24 empty] | POP |  | vláknem. Dávkování chemikálie pomocí membrány s elektromagnetickým pohonem. Hlava čerpadla obsahuje přepouštěcí ventil. Maximální výkon čerpadla 6 litrů za hodinu. Dávkovací frekvence 400 pulsů za minutu, P=35 W, plynulá regulace výkonu 0-100%, IP65
11 | Pol__0011T00 | staveništní přesun a nakládání stavební suti a odpadu | kus | 1 |  | 0 |  | 0 |  | 0 | 21 | 0 | 0 | 0 | 0 | 0 |  | Vlastní | Indiv | 0 | 0 |  | Práce |  |  |  | POL1_1
|  | vláknem. Dávkování chemikálie pomocí membrány s elektromagnetickým pohonem. Hlava čerpadla obsahuje přepouštěcí ventil. Maximální výkon čerpadla 6 litrů za hodinu. Dávkovací frekvence 400 pulsů za minutu, P=35 W, plynulá regulace výkonu 0-100%, IP65 | [24 empty] | POP |  | vláknem. Dávkování chemikálie pomocí membrány s elektromagnetickým pohonem. Hlava čerpadla obsahuje přepouštěcí ventil. Maximální výkon čerpadla 6 litrů za hodinu. Dávkovací frekvence 400 pulsů za minutu, P=35 W, plynulá regulace výkonu 0-100%, IP65
12 | 979081 | Dávkovací čerpadlo pro aplikaci multispektrálního koagulantu a flokulantu (APF), výkon čerpadla min., v rozsahu 3,2 - 240,0 ml/hod, napájení 230 V, včetně sací a výtlačné soupravy a plastové 100 l | kus | 1 |  | 0 |  | 0 |  | 0 | 21 | 0 | 0 | 0 | 0 | 0 |  | Vlastní | Indiv | 0.49 | 0.49 |  | Práce |  |  |  | POL1_1
|  | rozpouštěcí nádrže a záchytné plastové vaničky pro únik chemikálií | [24 empty] | POP
13 | 97908 | PE nádrže na chemikálie 200 l z polyetylenu včetně pojistné záchytné vaničky, o objemu větším než je dávkovací zásobník (SPOLEČNÉ PRO OKRUHY "A" a "B") | kus | 3 |  | 0 |  | 0 |  | 0 | 21 | 0 | 0 | 0 | 0 | 0 |  | Vlastní | Indiv | 0.49 | 1.47 |  | Práce |  |  |  | POL1_1
14 | Pol__0014 | Středotlaká UV lampa z nerez oceli AISI 316L (ČSN 17349). průtok Q = 70 m3/h., P = 1.5 kW,, připojení DN125, napájení 400V/50 Hz, řídící a napájecí box 800x800x260 mm, třída krytí IP54, 1x | Kus | 1 |  | 0 |  | 0 |  | 0 | 21 | 0 | 0 | 0 | 0 | 0 |  | Vlastní | Indiv | 0 | 0 |  | Práce |  |  |  | POL1_1
|  | zářič C1100, max. tlak 10 bar. Včetně ovládacího panelu a automatického čištění trubice a plynulá regulace výkonu, senzor a monitor záření, řídící skříňku, hlídač průtoku pro hlídání funkce UV lampy (počítadlo provozních hodin. Délka napájecího kabelu 4 m. Celková hmotnost bez vody 33 kg. | [24 empty] | POP |  | zářič C1100, max. tlak 10 bar. Včetně ovládacího panelu a automatického čištění trubice a plynulá regulace výkonu, senzor a monitor záření, řídící skříňku, hlídač průtoku pro hlídání funkce UV lampy (počítadlo provozních hodin. Délka napájecího kabelu 4 m. Celková hmotnost bez vody 33 kg.
15 | Pol__0015 | Stavoznak - signalizace hladiny v akumulační jímce v provedení transparentní trubice s plovákem, výška po bezpečnostní přepad z AJ, instalace na vypouštěcí ventil AJ. | Kus | 1 |  | 0 |  | 0 |  | 0 | 21 | 0 | 0 | 0 | 0 | 0 |  | Vlastní | Indiv | 0 | 0 |  | Práce |  |  |  | POL1_1
16 | 711111001RZ1 | Provedení izolace proti zemní vlhkosti natěradly za studena na ploše vodorovné nátěrem penetračním, 1 x nátěr, včetně dodávky penetračního laku ALP | kpl | 1 |  | 0 |  | 0 |  | 0 | 21 | 0 | 0 | 0 | 0 | 0 | 800-711 | RTS 20/ II | Indiv | 0.0275 | 0.03 |  | Práce |  |  |  | POL1_1
|  | založena na principu vodivosti kapalných látek. Přístroj vyhodnocuje přítomnost kapaliny mezi elektrodami umístěnými v nádrži. Jestliže jsou elektrody vodivě spojeny kapalinou, dojde k sepnutí ( rozepnutí relé v regulátoru). IP 20, napětí 250 V/50 Hz, příkon 4 VA | [24 empty] | POP |  | založena na principu vodivosti kapalných látek. Přístroj vyhodnocuje přítomnost kapaliny mezi elektrodami umístěnými v nádrži. Jestliže jsou elektrody vodivě spojeny kapalinou, dojde k sepnutí ( rozepnutí relé v regulátoru). IP 20, napětí 250 V/50 Hz, příkon 4 VA
17 | Pol__0017 | Elektroventil dopouštění do AJ - elektricky ovládaný ventil, nápajecí napětí AC 230 V/ 50 Hz,, příkon při natahování pružiny 6,5 W, v poloze otevřeno 2,5 W, mechanický ukazatel polohy, IP 54 | Kus | 1 |  | 0 |  | 0 |  | 0 | 21 | 0 | 0 | 0 | 0 | 0 |  | Vlastní | Indiv | 0 | 0 |  | Práce |  |  |  | POL1_1
18 | Pol__0018 | Indukční průtokoměr mezipřírubového provedení DN125 - pro snímání intenzity cirkulované vody a, automatické kontinuální měření. Digitální snímač průtoku vody potrubím se záznamem proteklého | Kus | 1 |  | 0 |  | 0 |  | 0 | 21 | 0 | 0 | 0 | 0 | 0 |  | Vlastní | Indiv | 0 | 0 |  | Práce |  |  |  | POL1_1
|  | množství, IP 67, napájení 230 V/50Hz, analogový výstup g.o. aktivní 0(4)-20 mA, ukazatel aktuálního / celkového průtoku. | [24 empty] | POP |  | množství, IP 67, napájení 230 V/50Hz, analogový výstup g.o. aktivní 0(4)-20 mA, ukazatel aktuálního / celkového průtoku.
19 | 274272130RT3 | Zdivo základové z bednicích tvárnic tloušťky 250 mm, výplň betonem C 16/20 | Kus | 1 |  | 0 |  | 0 |  | 0 | 21 | 0 | 0 | 0 | 0 | 0 | 801-1 | RTS 20/ II | Indiv | 1 | 1 |  | Práce |  |  |  | POL1_1
|  | s výplní betonem, bez výztuže, | [24 empty] | SPI
20 | Pol__0020 | Elektroventil vzorku vody DN25 - elektricky ovládaný ventil, nápajecí napětí AC 230 V/ 50 Hz,, příkon při natahování pružiny 6,5 W , v poloze otevřeno 2,5 W, mechanický ukazatel polohy, IP 54 | Kus | 1 |  | 0 |  | 0 |  | 0 | 21 | 0 | 0 | 0 | 0 | 0 |  | Vlastní | Indiv | 0 | 0 |  | Práce |  |  |  | POL1_1
21 | Pol__0021 | Horizontální čerpadlo pro vodní děla s předřazeným lapačem nečistot v jednom monobloku,, samonasávací: Q = 8.5 m3/hod, P1 = 0.58 kW, P2 = 0.43 kW, H = 10 m, 230 V/50 Hz, 2.3 A, 2750 ot/min, | Kus | 1 |  | 0 |  | 0 |  | 0 | 21 | 0 | 0 | 0 | 0 | 0 |  | Vlastní | Indiv | 0 | 0 |  | Práce |  |  |  | POL1_1
|  | napojení DN50, krytí IP55 | [24 empty] | POP
22 | Pol__0022 | Horizontální čerpadlo pro vodního hada s předřazeným lapačem nečistot v jednom monobloku,, samonasávací: Q = 8.5 m3/hod, P1 = 0.58 kW, P2 = 0.43 kW, H = 10 m, 230 V/50 Hz, 2.3 A, 2750 ot/min, | Kus | 1 |  | 0 |  | 0 |  | 0 | 21 | 0 | 0 | 0 | 0 | 0 |  | Vlastní | Indiv | 0 | 0 |  | Práce |  |  |  | POL1_1
|  | napojení DN50, krytí IP55 | [24 empty] | POP
23 | Pol__0023 | Horizontální čerpadlo pro vodního ježka s předřazeným lapačem nečistot v jednom monobloku,, samonasávací: Q = 8.5 m3/hod, P1 = 0.58 kW, P2 = 0.43 kW, H = 10 m, 230 V/50 Hz, 2.3 A, 2750 ot/min, | Kus | 0 |  | 0 |  | 0 |  | 0 | 21 | 0 | 0 | 0 | 0 | 0 |  | Vlastní | Kalkul | 0 | 0 |  | Práce |  |  |  | POL1_1
|  | napojení DN50, krytí IP55 | [24 empty] | POP
|  | Začátek provozního součtu | [24 empty] | VV
|  | Není součástí dodávky : | [24 empty] | VV | 2
|  | Konec provozního součtu | [24 empty] | VV
Díl: | _8 | Koncové prvky betonové vany brouzdaliště |  |  |  | 0 |  | 0 |  | 0 |  | 0 |  | 0 |  | 0 |  |  |  |  | 4919.69 | [5 empty] | DIL
24 | Pol__0024 | Dnová přítoková tryska, regulovatelná DN50, z bílého ABS plastu. Upevnění mřížky pomocí 4, samořezných šroubů z nerezové oceli. Vnější rozměry O 108 x 70 mm. | Kus | 16 |  | 0 |  | 0 |  | 0 | 21 | 0 | 0 | 0 | 0 | 0 |  | Vlastní | Indiv | 0 | 0 |  | Práce |  |  |  | POL1_1
25 | 346271112R00 | Přizdívky izolační z cihel nepálených z cihel betonových 290x140x65 mm o tloušťce 140 mm | Kus | 2 |  | 0 |  | 0 |  | 0 | 21 | 0 | 0 | 0 | 0 | 0 | 801-1 | RTS 20/ II | Indiv | 0.921 | 1.84 |  | Práce |  |  |  | POL1_1
|  | se zatřenou cementovou omítkou v tl. 20 mm pod izolaci, včetně vytvoření požlábku v ohybu izolace vodorovné na svislou, na cementovou maltu MC 5 až MC 10. | [24 empty] | SPI |  | se zatřenou cementovou omítkou v tl. 20 mm pod izolaci, včetně vytvoření požlábku v ohybu izolace vodorovné na svislou, na cementovou maltu MC 5 až MC 10.
26 | Pol__0026 | Odběr z přelivného žlábku DN50, PVC včetně připojovacího dílu | Kus | 24 |  | 0 |  | 0 |  | 0 | 21 | 0 | 0 | 0 | 0 | 0 |  | Vlastní | Indiv | 0 | 0 |  | Práce |  |  |  | POL1_1
27 | 965081713RT1 | Bourání podlah z keramických dlaždic, tloušťky do 10 mm, plochy přes 1 m2 | kus | 24 |  | 0 |  | 0 |  | 0 | 21 | 0 | 0 | 0 | 0 | 0 | 801-3 | RTS 20/ II | Indiv | 0.23 | 5.52 |  | Práce |  |  |  | POL1_1
|  | bez podkladního lože, s jakoukoliv výplní spár | [24 empty] | SPI
28 | Pol__0028 | Mřížka přelivného žlábku vyrobená z UV odolného bílého polypropylenu- příčná segmentová mřížka pro, ohyb (1 bm = 45 segmentů), segmenty se spojují ve středové části zasunutím, výška mřížky: 22 mm, | m | 74 |  | 0 |  | 0 |  | 0 | 21 | 0 | 0 | 0 | 0 | 0 |  | Vlastní | Indiv | 0 | 0 |  | Práce |  |  |  | POL1_1
|  | šířka 245 mm | [24 empty] | POP
29 | 311271177R00 | Zdivo nosné z tvárnic porobetonových hladkých tloušťky 300 mm, charakteristická pevnost v tlaku fk = 3,93 MPa, součinitel prostupu tepla U=0,541 W/m2.K | Kus | 6 |  | 0 |  | 0 |  | 0 | 21 | 0 | 0 | 0 | 0 | 0 | 801-1 | RTS 20/ II | Indiv | 0.7965 | 4.78 |  | Práce |  |  |  | POL1_1
30 | 417321315R00 | Železobeton ztužujících pásů a věnců třídy C 20/25 | kus | 2 |  | 0 |  | 0 |  | 0 | 21 | 0 | 0 | 0 | 0 | 0 | 801-1 | RTS 20/ II | Indiv | 1.448 | 2.9 |  | Práce |  |  |  | POL1_1
31 | Pol__0031T00 | podlaha balkonu - záklop cetris + pojistná HI | Kus | 2 |  | 0 |  | 0 |  | 0 | 21 | 0 | 0 | 0 | 0 | 0 |  | Vlastní | Indiv | 0 | 0 |  | Práce |  |  |  | POL1_1
32 | Pol__0032T00 | provizorní zastřešení balkonu v rovině střechy - bednění OSB + proviz. HI | Kus | 1 |  | 0 |  | 0 |  | 0 | 21 | 0 | 0 | 0 | 0 | 0 |  | Vlastní | Indiv | 0 | 0 |  | Práce |  |  |  | POL1_1
33 | Pol__0033T00 | vybourání záklopu stropu z prken | Kus | 1 |  | 0 |  | 0 |  | 0 | 21 | 0 | 0 | 0 | 0 | 0 |  | Vlastní | Indiv | 0 | 0 |  | Práce |  |  |  | POL1_1
34 | 7131 | Vodní terč, rozměry: 1000x1000x2530 mm, max. hloubka vody 300 mm | Kus | 1 |  | 0 |  | 0 |  | 0 | 21 | 0 | 0 | 0 | 0 | 0 |  | Vlastní | Indiv | 0.231 | 0.23 |  | Práce |  |  |  | POL1_1
35 | 71310 | Atrakce Vodní delfín na ruční pumpu, rozměry: 630x750x920 mm, max. hloubka vody 400 mm | kus | 1 |  | 0 |  | 0 |  | 0 | 21 | 0 | 0 | 0 | 0 | 0 |  | Vlastní | Indiv | 0.231 | 0.23 |  | Práce |  |  |  | POL1_1
36 | 71311112 | Atrakce Vodní had, Q = 4 m3/h/kus, připojení: PVC DN25 (d32), rozměry: 3500x400x400 mm, tlak vody, 0.6 - 1 bar, umístění v brouzdališti na 200 mm konzolích | kus | 1 |  | 0 |  | 0 |  | 0 | 21 | 0 | 0 | 0 | 0 | 0 |  | Vlastní | Indiv | 0.462 | 0.46 |  | Práce |  |  |  | POL1_1
37 | 411354175R00 | Podpěrná konstrukce bednění stropů přes 12 do 20 kPa, - zřízení | kus | 0 |  | 0 |  | 0 |  | 0 | 21 | 0 | 0 | 0 | 0 | 0 | 801-1 | RTS 20/ II | RTS 20/ II | 0.573 | 0 |  | Práce |  |  |  | POL1_1
|  | výšky do 4 m se zesílením dna bednění podle hodnoty zatížení betonovou směsí a výztuží. Bez pomocného lešení. | [24 empty] | SPI |  | výšky do 4 m se zesílením dna bednění podle hodnoty zatížení betonovou směsí a výztuží. Bez pomocného lešení.
|  | Začátek provozního součtu | [24 empty] | VV
|  | není součástí dodávky : | [24 empty] | VV | 2
|  | Konec provozního součtu | [24 empty] | VV
38 | Pol__0038 | Trubní rozvody a tvarovky D 250- Potrubí a tvarovky jsou vyráběny z PVC, který neobsahuje, změkčovadla (plastifikátory a označuje se jako tvrdé PVC, neměkčené PVC nebo PVC-U). Materiál dále | m | 33 |  | 0 |  | 0 |  | 0 | 21 | 0 | 0 | 0 | 0 | 0 |  | Vlastní | Indiv | 0 | 0 |  | Práce |  |  |  | POL1_1
|  | obsahuje barviva a stabilizátory proti UV záření a tepelné degradaci. PVC U je materiál s velmi dobrými hydraulickými vlastnostmi, kdy se minimalizuje tvorba usazenin vzhledem k hladkosti vnitřního povrchu trubek. Tlaková řada min. PN 10 / 16. DN 250 | [24 empty] | POP |  | obsahuje barviva a stabilizátory proti UV záření a tepelné degradaci. PVC U je materiál s velmi dobrými hydraulickými vlastnostmi, kdy se minimalizuje tvorba usazenin vzhledem k hladkosti vnitřního povrchu trubek. Tlaková řada min. PN 10 / 16. DN 250
39 | Pol__0039 | DN 200 | m | 51 |  | 0 |  | 0 |  | 0 | 21 | 0 | 0 | 0 | 0 | 0 |  | Vlastní | Indiv | 0 | 0 |  | Práce |  |  |  | POL1_1
40 | Pol__0040 | DN 150 | m | 41 |  | 0 |  | 0 |  | 0 | 21 | 0 | 0 | 0 | 0 | 0 |  | Vlastní | Indiv | 0 | 0 |  | Práce |  |  |  | POL1_1
41 | 317941121R00 | Osazení ocelových válcovaných nosníků na zdivu bez dodávky materiálu, výšky do 120 mm | m | 117 |  | 0 |  | 0 |  | 0 | 21 | 0 | 0 | 0 | 0 | 0 | 801-1 | RTS 20/ II | Indiv | 18.175 | 2126.48 |  | Práce |  |  |  | POL1_1
|  | profilu I, nebo IE, nebo U, nebo UE, nebo L | [24 empty] | SPI
42 | Pol__0042 | DN 100 | m | 112 |  | 0 |  | 0 |  | 0 | 21 | 0 | 0 | 0 | 0 | 0 |  | Vlastní | Indiv | 0 | 0 |  | Práce |  |  |  | POL1_1
43 | Pol__0043 | DN 80 | m | 58 |  | 0 |  | 0 |  | 0 | 21 | 0 | 0 | 0 | 0 | 0 |  | Vlastní | Indiv | 0 | 0 |  | Práce |  |  |  | POL1_1
44 | 965042241R00 | Bourání podkladů pod dlažby nebo litých celistvých dlažeb a mazanin betonových nebo z litého asfaltu, tloušťky přes 100 mm, plochy přes 4 m2 | m | 171 |  | 0 |  | 0 |  | 0 | 21 | 0 | 0 | 0 | 0 | 0 | 801-3 | RTS 20/ II | Indiv | 5.867 | 1003.26 |  | Práce |  |  |  | POL1_1
45 | 330321311R00 | Beton sloupů a pilířů železový třídy C 20/25 | m | 64 |  | 0 |  | 0 |  | 0 | 21 | 0 | 0 | 0 | 0 | 0 | 801-1 | RTS 20/ II | Indiv | 2.304 | 147.46 |  | Práce |  |  |  | POL1_1
|  | táhel, rámových stojek, vzpěr (bez výztuže), s pomocným lešením o výšce podlahy do 1,90 m a pro zatížení do 1,5 kPa, | [24 empty] | SPI |  | táhel, rámových stojek, vzpěr (bez výztuže), s pomocným lešením o výšce podlahy do 1,90 m a pro zatížení do 1,5 kPa,
46 | 979092111R00 | Vyklízení ulehlé suti z prostorů hloubka od 0 do 2 m, ručně, | m | 176 |  | 0 |  | 0 |  | 0 | 21 | 0 | 0 | 0 | 0 | 0 | 800-2 | RTS 20/ II | Indiv | 8.385 | 1475.76 |  | Práce |  |  |  | POL1_1
|  | o půdorysné ploše do 15 m2 na vzdálenost do 3 m od okraje vyklízeného prostoru nebo s naložením na dopravní prostředek, | [24 empty] | SPI |  | o půdorysné ploše do 15 m2 na vzdálenost do 3 m od okraje vyklízeného prostoru nebo s naložením na dopravní prostředek,
47 | Pol__0047 | DN 32 | m | 10 |  | 0 |  | 0 |  | 0 | 21 | 0 | 0 | 0 | 0 | 0 |  | Vlastní | Indiv | 0 | 0 |  | Práce |  |  |  | POL1_1
48 | Pol__0048 | DN 25 | m | 109 |  | 0 |  | 0 |  | 0 | 21 | 0 | 0 | 0 | 0 | 0 |  | Vlastní | Indiv | 0 | 0 |  | Práce |  |  |  | POL1_1
49 | Pol__0049 | Drobné potrubí | kpl | 1 |  | 0 |  | 0 |  | 0 | 21 | 0 | 0 | 0 | 0 | 0 |  | Vlastní | Indiv | 0 | 0 |  | Práce |  |  |  | POL1_1
50 | Pol__0050 | Armatury na potrubí D 150 - jsou vyráběny z PVC, který neobsahuje změkčovadla (, plastifikátory a označuje se jako tvrdé PVC, neměkčené PVC nebo PVC-U Materiál dále obsahuje barviva | kus | 1 |  | 0 |  | 0 |  | 0 | 21 | 0 | 0 | 0 | 0 | 0 |  | Vlastní | Indiv | 0 | 0 |  | Práce |  |  |  | POL1_1
|  | a stabilizátory proti UV záření a tepelné degradaci. PVC U je materiál s velmi dobrými hydraulickými vlastnostmi, kdy se minimalizuje tvorba usazenin vzhledem k hladkosti vnitřního povrchu trubek. Tlaková řada min. PN 16 V 150 | [24 empty] | POP |  | a stabilizátory proti UV záření a tepelné degradaci. PVC U je materiál s velmi dobrými hydraulickými vlastnostmi, kdy se minimalizuje tvorba usazenin vzhledem k hladkosti vnitřního povrchu trubek. Tlaková řada min. PN 16 V 150
51 | 970031 | V 125 | kus | 4 |  | 0 |  | 0 |  | 0 | 21 | 0 | 0 | 0 | 0 | 0 |  | Vlastní | Indiv | 6.9 | 27.6 |  | Práce |  |  |  | POL1_1
52 | 97003130 | V 100 | kus | 5 |  | 0 |  | 0 |  | 0 | 21 | 0 | 0 | 0 | 0 | 0 |  | Vlastní | Indiv | 6.9 | 34.5 |  | Práce |  |  |  | POL1_1
53 | 76284181 | V 80 | kus | 2 |  | 0 |  | 0 |  | 0 | 21 | 0 | 0 | 0 | 0 | 0 |  | Vlastní | Indiv | 0.266 | 0.53 |  | Práce |  |  |  | POL1_1
54 | Pol__0054 | V 65 | kus | 3 |  | 0 |  | 0 |  | 0 | 21 | 0 | 0 | 0 | 0 | 0 |  | Vlastní | Indiv | 0 | 0 |  | Práce |  |  |  | POL1_1
55 | Pol__0055 | V 50 | kus | 11 |  | 0 |  | 0 |  | 0 | 21 | 0 | 0 | 0 | 0 | 0 |  | Vlastní | Indiv | 0 | 0 |  | Práce |  |  |  | POL1_1
56 | 968062355R00 | Vybourání dřevěných rámů oken dvojitých nebo zdvojených, plochy do 2 m2 | kus | 1 |  | 0 |  | 0 |  | 0 | 21 | 0 | 0 | 0 | 0 | 0 | 801-3 | RTS 20/ II | Indiv | 0.612 | 0.61 |  | Práce |  |  |  | POL1_1
|  | včetně pomocného lešení o výšce podlahy do 1900 mm a pro zatížení do 1,5 kPa (150 kg/m2), | [24 empty] | SPI
57 | 968062455R00 | Vybourání dřevěných rámů dveřních zárubní, plochy do 2 m2 | kus | 2 |  | 0 |  | 0 |  | 0 | 21 | 0 | 0 | 0 | 0 | 0 | 801-3 | RTS 20/ II | Indiv | 0.556 | 1.11 |  | Práce |  |  |  | POL1_1
|  | včetně pomocného lešení o výšce podlahy do 1900 mm a pro zatížení do 1,5 kPa (150 kg/m2), | [24 empty] | SPI
58 | 963022819R00 | Bourání kamenných schodišťových stupňů zhotovených na místě | kus | 9 |  | 0 |  | 0 |  | 0 | 21 | 0 | 0 | 0 | 0 | 0 | 801-3 | RTS 20/ II | Indiv | 0.285 | 2.57 |  | Práce |  |  |  | POL1_1
|  | oblých, rovných nebo kosých zhotovených na místě, | [24 empty] | SPI
59 | 4139 | ZV 200 | kus | 1 |  | 0 |  | 0 |  | 0 | 21 | 0 | 0 | 0 | 0 | 0 |  | Vlastní | Indiv | 16.583 | 16.58 |  | Práce |  |  |  | POL1_1
60 | 979011111R00 | Svislá doprava suti a vybouraných hmot za prvé podlaží nad nebo pod základním podlažím | kus | 1 |  | 0 |  | 0 |  | 0 | 21 | 0 | 0 | 0 | 0 | 0 | 801-3 | RTS 20/ II | Indiv | 0.933 | 0.93 |  | Práce |  |  |  | POL1_1
61 | 162701105R00 | Vodorovné přemístění výkopku z horniny 1 až 4, na vzdálenost přes 9 000 do 10 000 m | kus | 2 |  | 0 |  | 0 |  | 0 | 21 | 0 | 0 | 0 | 0 | 0 | 800-1 | RTS 20/ II | Indiv | 0.011 | 0.02 |  | Práce |  |  |  | POL1_1
|  | po suchu, bez naložení výkopku, avšak se složením bez rozhrnutí, zpáteční cesta vozidla. | [24 empty] | SPI
62 | 413941 | ZV 80 | kus | 1 |  | 0 |  | 0 |  | 0 | 21 | 0 | 0 | 0 | 0 | 0 |  | Vlastní | Indiv | 16.583 | 16.58 |  | Práce |  |  |  | POL1_1
63 | 41399 | ZV 50 | kus | 1 |  | 0 |  | 0 |  | 0 | 21 | 0 | 0 | 0 | 0 | 0 |  | Vlastní | Indiv | 16.583 | 16.58 |  | Práce |  |  |  | POL1_1
64 | 4139411 | Drobné ventily | kus | 1 |  | 0 |  | 0 |  | 0 | 21 | 0 | 0 | 0 | 0 | 0 |  | Vlastní | Indiv | 16.583 | 16.58 |  | Práce |  |  |  | POL1_1
65 | Pol__0065 | Podpěrné konstrukce | kpl | 1 |  | 0 |  | 0 |  | 0 | 21 | 0 | 0 | 0 | 0 | 0 |  | Vlastní | Indiv | 0 | 0 |  | Práce |  |  |  | POL1_1
66 | 4139419 | Doprava materiálu | kpl | 1 |  | 0 |  | 0 |  | 0 | 21 | 0 | 0 | 0 | 0 | 0 |  | Vlastní | Indiv | 16.583 | 16.58 |  | Práce |  |  |  | POL1_1
67 | Pol__0067 | Kompletní demontáž stávající technologie, ocelového a PVC potrubí, ekologická likvidace, odvoz, odpadu a skladovné (zahrnuje 1x filtr O1200mm včetně filtrační náplně, demontáž 1x cirkulačního | kpl | 1 |  | 0 |  | 0 |  | 0 | 21 | 0 | 0 | 0 | 0 | 0 |  | Vlastní | Indiv | 0 | 0 |  | Práce |  |  |  | POL1_1
|  | čerpadla pro uskladnění, výměník pro ohřev vody, chemické hospodářství) | [24 empty] | POP
[25 empty] | 15 | 21 | DPH
| Celkem |  |  |  |  | 0 | [18 empty] | 0 | 0 | SUM
END
Note on S6: Jedná se o informaci, zda se jedná o položku, která je do rozpočtu zadána z cenové soustavy RTS, nebo vlastní.
Note on T6: Jedná se o název CÚ, která je zadána u položky rozpočtu

## 1 2020082-014 Pol
Položkový soupis prací a dodávek | [26 empty] | #TypZaznamu#
S: | 2020-082 | Rekonstrukce brouzdaliště na koupališti Baťov | [24 empty] | STA
O: | 1 | Bazénová technologie | [21 empty] | PRO |  |  | OBJ
R: | 2020082-014 | 4) Vyfóliování | [24 empty] | ROZ
P.č. | Číslo položky | Název položky | MJ | Množství | Cena / MJ | Celkem | Dodávka | Dodávka celk. | Montáž | Montáž celk. | DPH | Cena s DPH | Hmotnost / MJ | Hmotnost celk.(t) | Dem. hmotnost / MJ | Dem. hmotnost celk.(t) | Ceník | Cen. soustava / platnost | Cenová úroveň | Nhod / MJ | Nhod celk. | Dodavatel | Typ položky
Díl: | _9 | Vyfóliování brouzdaliště bazénovou fólií- vyfóliování bazénovou fólií, speciální bazénová fólie hl |  |  |  | 0 |  | 0 |  | 0 |  | 0 |  | 0 |  | 0 |  |  |  |  | 4.05 | [5 empty] | DIL
1 | Pol__0001 | Použitý materiál: Bazénová fólie hladká modrá 1,5 mm | m2 | 109 |  | 0 |  | 0 |  | 0 | 21 | 0 | 0 | 0 | 0 | 0 |  | Vlastní | Indiv | 0 | 0 |  | Práce |  |  |  | POL1_1
2 | Pol__0002 | Bazénová fólie protiskluz modrá 1,7 mm | m2 | 204 |  | 0 |  | 0 |  | 0 | 21 | 0 | 0 | 0 | 0 | 0 |  | Vlastní | Indiv | 0 | 0 |  | Práce |  |  |  | POL1_1
3 | Pol__0003 | Podkladová geotextílie s protiplísňovou úpravou 500 g/m2 | m2 | 313 |  | 0 |  | 0 |  | 0 | 21 | 0 | 0 | 0 | 0 | 0 |  | Vlastní | Indiv | 0 | 0 |  | Práce |  |  |  | POL1_1
4 | Pol__0004 | Montážní a kotvící materiál - plechy, lišty, lepidlo, zálivka apod. | kpl | 1 |  | 0 |  | 0 |  | 0 | 21 | 0 | 0 | 0 | 0 | 0 |  | Vlastní | Indiv | 0 | 0 |  | Práce |  |  |  | POL1_1
5 | Pol__0005 | Přefoliování vnější spáry mezi betonovým žlábkem a konstrukcí bazénu – bazénová fólie hladká modrá 1, ,5 mm včetně kotvícího materiálu | kpl | 1 |  | 0 |  | 0 |  | 0 | 21 | 0 | 0 | 0 | 0 | 0 |  | Vlastní | Indiv | 0 | 0 |  | Práce |  |  |  | POL1_1
6 | Pol__0006 | Vyfóliování Brodítek - vyfóliování bazénovou fólií, speciální bazénová fólie hladká v tloušťce min, 1,5 mm, má z obou stran vlákna, která jsou k ní připevněná pomocí PVC, barevné provedení modrá, | kpl | 3 |  | 0 |  | 0 |  | 0 | 21 | 0 | 0 | 0 | 0 | 0 |  | Vlastní | Indiv | 1.35 | 4.05 |  | Práce |  |  |  | POL1_1
|  | izolační pás z polyvinylchloridu PVC-P, zesílený syntetickým vláknem. Součástí ceny je dále dodávka a montáž podkladové geotextílie s protiplísňovou úpravou 500 g/m2 montážní a kotvící materiál - plechy, lišty, lepidlo, zálivka apod. Viplanylové lišty budou nakotveny na jednotlivé hrany stavební konstrukce brodítek. Dno brodítek bude kompletně provedeno v protiskluzné fólii, v protiskluzném provedení bude dále provedeny nášlapné plochy. Kalkulováno vč. prostřihu a překladu. | [24 empty] | POP | izolační pás z polyvinylchloridu PVC-P, zesílený syntetickým vláknem. Součástí ceny je dále dodávka a montáž podkladové geotextílie s protiplísňovou úpravou 500 g/m2 montážní a kotvící materiál - plechy, lišty, lepidlo, zálivka apod. Viplanylové lišty budou nakotveny na jednotlivé hrany stavební konstrukce brodítek. Dno brodítek bude kompletně provedeno v protiskluzné fólii, v protiskluzném provedení bude dále provedeny nášlapné plochy. Kalkulováno vč. prostřihu a překladu.
7 | Pol__0007 | Vyfóliování akumulační jímky Bazénová fólie hladká šedá1,5 mm pro vyfóliování akumulační jímky, včetně stropu | m2 | 55 |  | 0 |  | 0 |  | 0 | 21 | 0 | 0 | 0 | 0 | 0 |  | Vlastní | Indiv | 0 | 0 |  | Práce |  |  |  | POL1_1
8 | Pol__0008T00 | demontáž dřevěného obložení stěn se zachováním profilovaných prvků za účelem výroby replik | m2 | 55 |  | 0 |  | 0 |  | 0 | 21 | 0 | 0 | 0 | 0 | 0 |  | Vlastní | Indiv | 0 | 0 |  | Práce |  |  |  | POL1_1
[25 empty] | 15 | 21 | DPH
| Celkem |  |  |  |  | 0 | [18 empty] | 0 | 0 | SUM
END
Note on S6: Jedná se o informaci, zda se jedná o položku, která je do rozpočtu zadána z cenové soustavy RTS, nebo vlastní.
Note on T6: Jedná se o název CÚ, která je zadána u položky rozpočtu

## 1 2020082-015 Pol
Položkový soupis prací a dodávek | [26 empty] | #TypZaznamu#
S: | 2020-082 | Rekonstrukce brouzdaliště na koupališti Baťov | [24 empty] | STA
O: | 1 | Bazénová technologie | [21 empty] | PRO |  |  | OBJ
R: | 2020082-015 | 5) Bazénové příslušenství | [24 empty] | ROZ
P.č. | Číslo položky | Název položky | MJ | Množství | Cena / MJ | Celkem | Dodávka | Dodávka celk. | Montáž | Montáž celk. | DPH | Cena s DPH | Hmotnost / MJ | Hmotnost celk.(t) | Dem. hmotnost / MJ | Dem. hmotnost celk.(t) | Ceník | Cen. soustava / platnost | Cenová úroveň | Nhod / MJ | Nhod celk. | Dodavatel | Typ položky
Díl: | 0 | Rekapitulace |  |  |  | 0 |  | 0 |  | 0 |  | 0 |  | 0 |  | 0 |  |  |  |  | 0 | [5 empty] | DIL
1 | Pol__0001 | Ruční měřící přístroj FOTOMETR - umožňující měřit fotometrickou metodou parametry bazénové vody dle, Vyhlášky č. 238/2011 MZČR v platném znění. Použití reagentu ve formě tablet umožňuje rychlé a |  | 1 |  | 0 |  | 0 |  | 0 | 21 | 0 | 0 | 0 | 0 | 0 |  | Vlastní | Kalkul | 0 | 0 |  | Práce |  |  |  | POL1_1
|  | přesné testování bazénové vody. Palintest je jednoduchý na obsluhu. Vyhodnocení výsledků zjistí mikroprocesor přístroje a LCD display. Měření : hodnota pH, amonné ionty, nitráty chlór ( volný i vázaný), ozon, chloridy, hliník, železo, brom draslík, dusitany, fluoridy, fosfáty, křemík, mangan, měď peroxid vodíku, sulfáty, sulfidy | [24 empty] | POP | přesné testování bazénové vody. Palintest je jednoduchý na obsluhu. Vyhodnocení výsledků zjistí mikroprocesor přístroje a LCD display. Měření : hodnota pH, amonné ionty, nitráty chlór ( volný i vázaný), ozon, chloridy, hliník, železo, brom draslík, dusitany, fluoridy, fosfáty, křemík, mangan, měď peroxid vodíku, sulfáty, sulfidy
2 | Pol__0002 | Ruční měřící přístroj ZÁKALOMĚR- měření přístrojem je založeno na principu prozařování vzorku měřené, vody infračerveným spektrem světla jehož dopadající množsví je následně vyhodnocováno |  | 1 |  | 0 |  | 0 |  | 0 | 21 | 0 | 0 | 0 | 0 | 0 |  | Vlastní | Kalkul | 0 | 0 |  | Práce |  |  |  | POL1_1
|  | mikroprocesorem. Přístroj umožňuje měřit zákal vody v rozsahu 0 - 1000 ZF(n), Vzorek vody v testovací kyvetě se vloží do měřící komory v přístroji a během několika vteřin se přímo zobrazí naměřená hodnota na velkém snadno čistitelném LCD displeji přístroje, bez nutnosti použítí dalších tablet či jiných reagencií. | [24 empty] | POP | mikroprocesorem. Přístroj umožňuje měřit zákal vody v rozsahu 0 - 1000 ZF(n), Vzorek vody v testovací kyvetě se vloží do měřící komory v přístroji a během několika vteřin se přímo zobrazí naměřená hodnota na velkém snadno čistitelném LCD displeji přístroje, bez nutnosti použítí dalších tablet či jiných reagencií.
3 | Pol__0003 | Třímotorový vysavač vhodný pro čištění mělkých bazénů a brouzdališť již od 20 cm hloubky. Stroj je, vybavený gyroskopem, bezdrátovým dálkovým ovládáním a transportním vozíkem. Zařízení musí být |  | 1 |  | 0 |  | 0 |  | 0 | 21 | 0 | 0 | 0 | 0 | 0 |  | Vlastní | Kalkul | 0 | 0 |  | Práce |  |  |  | POL1_1
|  | vybaveno „samoučícím“ programem, který mapuje průběžně velikost a tvar bazénu – chytrý systém scanování. Vysavač bude vybaven indikací úhlu dna a indikací „plážového“ vstupu. Min. přefiltrovaný objem vody 15 m3/hodinu, minimální délka kabelu 24 metrů. Šířka čistící plochy min. 400 mm. Stroj bude mít 4 čistící kartáče, filtrační sáček bude mít min. filtrační schopnost 70 um. Primární napěti 230 V, sekundární napětí 29 V DC. Dálkové ovládání bude bez textu, pro snazší obsluhu budou na ovladači ikony (obrázky). U vysavače bude možnost nastavit délku čistícího cyklu 1 nebo 3 hodiny. Kabel vysavače bude vybaven otočným swivelem, který zabrání zamotání kabelu. | [24 empty] | POP | vybaveno „samoučícím“ programem, který mapuje průběžně velikost a tvar bazénu – chytrý systém scanování. Vysavač bude vybaven indikací úhlu dna a indikací „plážového“ vstupu. Min. přefiltrovaný objem vody 15 m3/hodinu, minimální délka kabelu 24 metrů. Šířka čistící plochy min. 400 mm. Stroj bude mít 4 čistící kartáče, filtrační sáček bude mít min. filtrační schopnost 70 um. Primární napěti 230 V, sekundární napětí 29 V DC. Dálkové ovládání bude bez textu, pro snazší obsluhu budou na ovladači ikony (obrázky). U vysavače bude možnost nastavit délku čistícího cyklu 1 nebo 3 hodiny. Kabel vysavače bude vybaven otočným swivelem, který zabrání zamotání kabelu.
4 | Pol__0004 | Výrobní dokumentace bazénové technologie (skluzavky jsou samostatnou položkou) | kpl | 1 |  | 0 |  | 0 |  | 0 | 21 | 0 | 0 | 0 | 0 | 0 |  | Vlastní | Indiv | 0 | 0 |  | Práce |  |  |  | POL1_
5 | Pol__0005 | Dokumentace skutečného provedení bazénové technologie (skluzavky jsou samostatnou položkou) | kpl | 1 |  | 0 |  | 0 |  | 0 | 21 | 0 | 0 | 0 | 0 | 0 |  | Vlastní | Indiv | 0 | 0 |  | Práce |  |  |  | POL1_
6 | Pol__0006 | Základní provozní náplně chemikálií pro 14 dní provozu | kpl | 1 |  | 0 |  | 0 |  | 0 | 21 | 0 | 0 | 0 | 0 | 0 |  | Vlastní | Indiv | 0 | 0 |  | Práce |  |  |  | POL1_
[25 empty] | 15 | 21 | DPH
| Celkem |  |  |  |  | 0 | [18 empty] | 0 | 0 | SUM
END
Note on S6: Jedná se o informaci, zda se jedná o položku, která je do rozpočtu zadána z cenové soustavy RTS, nebo vlastní.
Note on T6: Jedná se o název CÚ, která je zadána u položky rozpočtu